## Case List, RIL
NO | Shipment Invoice No. | SCT Ref.No | Site | EQ No | Case No. | Pkg | Storage | Description | L(CM) | W(CM) | H(CM) | CBM | N.W(kgs) | G.W(kgs) | Stack | HS Code | Currency | Price | Vessel | COE | POL | POD | ETD/ATD | ETA/ATA | DSV Indoor | DSV Al Markaz | DSV Outdoor | DSV MZP | MOSB | Shifting | MIR | SHU | DAS | AGI
1 | PRL-DAS-002-O Lot1 | HVDC-ADOPT-HE-0001 | DAS | EQ-001 | 207721 | 1 | Outdoor covered | Bottom Shield | 426 | 231 | 255 | 25.0935 | 400 | 1144 | Stackable x1 | 85044083 | SEK | 433859 | MSC China | Sweden | Gothenburg | Khalifa port | 2023-12-01 | 2024-01-11 |  |  | 2024-01-19
2 | PRL-DAS-002-O Lot1 | HVDC-ADOPT-HE-0001 | DAS | EQ-001 | 207722 | 1 | Outdoor covered | Bottom Shield | 426 | 231 | 255 | 25.0935 | 400 | 1144 | Stackable x1 | 85044083 | SEK | 433859 | MSC China | Sweden | Gothenburg | Khalifa port | 2023-12-01 | 2024-01-11 |  |  | 2024-01-19
3 | PRL-DAS-002-O Lot1 | HVDC-ADOPT-HE-0001 | DAS | EQ-001 | 207723 | 1 | Outdoor covered | Bottom Shield | 426 | 231 | 255 | 25.0935 | 400 | 1144 | Stackable x1 | 85044083 | SEK | 433859 | MSC China | Sweden | Gothenburg | Khalifa port | 2023-12-01 | 2024-01-11 |  |  | 2024-01-19
4 | PRL-DAS-002-O Lot1 | HVDC-ADOPT-HE-0001 | DAS | EQ-001 | 207724 | 1 | Outdoor covered | Bottom Shield | 426 | 231 | 255 | 25.0935 | 400 | 1144 | Stackable x1 | 85044083 | SEK | 433859 | MSC China | Sweden | Gothenburg | Khalifa port | 2023-12-01 | 2024-01-11 |  |  | 2024-01-19
5 | PRL-DAS-002-O Lot1 | HVDC-ADOPT-HE-0001 | DAS | EQ-001 | 207725 | 1 | Outdoor covered | Bottom Shield | 426 | 231 | 255 | 25.0935 | 400 | 1144 | Stackable x1 | 85044083 | SEK | 433859 | MSC China | Sweden | Gothenburg | Khalifa port | 2023-12-01 | 2024-01-11 |  |  | 2024-01-19
6 | PRL-DAS-002-O Lot1 | HVDC-ADOPT-HE-0001 | DAS | EQ-001 | 207726 | 1 | Outdoor covered | Bottom Shield | 426 | 231 | 255 | 25.0935 | 400 | 1144 | Stackable x1 | 85044083 | SEK | 433859 | MSC China | Sweden | Gothenburg | Khalifa port | 2023-12-01 | 2024-01-11 |  |  | 2024-01-19
7 | PRL-DAS-002-O Lot1 | HVDC-ADOPT-HE-0001 | DAS | EQ-001 | 207727 | 1 | Outdoor covered | Bottom Shield | 426 | 231 | 255 | 25.0935 | 400 | 1144 | Stackable x1 | 85044083 | SEK | 433859 | MSC China | Sweden | Gothenburg | Khalifa port | 2023-12-01 | 2024-01-11 |  |  | 2024-01-19
8 | PRL-DAS-002-O Lot1 | HVDC-ADOPT-HE-0001 | DAS | EQ-001 | 207728 | 1 | Outdoor covered | Bottom Shield | 426 | 231 | 255 | 25.0935 | 400 | 1144 | Stackable x1 | 85044083 | SEK | 433859 | MSC China | Sweden | Gothenburg | Khalifa port | 2023-12-01 | 2024-01-11 |  |  | 2024-01-19
9 | PRL-DAS-002-O Lot1 | HVDC-ADOPT-HE-0001 | DAS | EQ-001 | 207729 | 1 | Outdoor covered | Bottom Shield | 426 | 231 | 255 | 25.0935 | 400 | 1144 | Stackable x1 | 85044083 | SEK | 433859 | MSC China | Sweden | Gothenburg | Khalifa port | 2023-12-01 | 2024-01-11 |  |  | 2024-01-19
10 | PRL-DAS-002-O Lot1 | HVDC-ADOPT-HE-0001 | DAS | EQ-001 | 207730 | 1 | Outdoor covered | Bottom Shield | 426 | 231 | 255 | 25.0935 | 400 | 1144 | Stackable x1 | 85044083 | SEK | 433859 | MSC China | Sweden | Gothenburg | Khalifa port | 2023-12-01 | 2024-01-11 |  |  | 2024-01-19
11 | PRL-DAS-002-O Lot1 | HVDC-ADOPT-HE-0001 | DAS | EQ-001 | 207731 | 1 | Outdoor covered | Bottom Shield | 426 | 231 | 255 | 25.0935 | 400 | 1144 | Stackable x1 | 85044083 | SEK | 433859 | MSC China | Sweden | Gothenburg | Khalifa port | 2023-12-01 | 2024-01-11 |  |  | 2024-01-19
12 | PRL-DAS-002-O Lot1 | HVDC-ADOPT-HE-0001 | DAS | EQ-001 | 207732 | 1 | Outdoor covered | Bottom Shield | 426 | 231 | 255 | 25.0935 | 400 | 1144 | Stackable x1 | 85044083 | SEK | 433859 | MSC China | Sweden | Gothenburg | Khalifa port | 2023-12-01 | 2024-01-11 |  |  | 2024-01-19
13 | PRL-DAS-002-O Lot1 | HVDC-ADOPT-HE-0001 | DAS | EQ-001 | 208221 | 1 | Outdoor covered | Bottom Shield | 426 | 231 | 255 | 25.0935 | 400 | 1144 | Stackable x1 | 85044083 | SEK | 433859 | MSC China | Sweden | Gothenburg | Khalifa port | 2023-12-01 | 2024-01-11 |  |  | 2024-01-19
14 | PRL-DAS-002-O Lot1 | HVDC-ADOPT-HE-0001 | DAS | EQ-001 | 208222 | 1 | Outdoor covered | Bottom Shield | 426 | 231 | 255 | 25.0935 | 400 | 1144 | Stackable x1 | 85044083 | SEK | 433859 | MSC China | Sweden | Gothenburg | Khalifa port | 2023-12-01 | 2024-01-11 |  |  | 2024-01-19
15 | PRL-DAS-002-O Lot2 | HVDC-ADOPT-HE-0002 | DAS | EQ-001 | 207603 | 1 | Outdoor covered | Top + bottom conductors Neg | 270 | 105 | 138 | 3.9123 | 294 | 470 | Stackable x3 | 85044083 | SEK | 433859 | MSC Ambra | Sweden | Gothenburg | Khalifa port | 2023-12-07 | 2024-01-20 |  |  | 2024-01-25
16 | PRL-DAS-002-O Lot2 | HVDC-ADOPT-HE-0002 | DAS | EQ-001 | 207604 | 1 | Outdoor covered | Top + bottom conductors Neg | 270 | 105 | 138 | 3.9123 | 294 | 470 | Stackable x2 | 85044083 | SEK | 433859 | MSC Ambra | Sweden | Gothenburg | Khalifa port | 2023-12-07 | 2024-01-20 |  |  | 2024-01-25
17 | PRL-DAS-002-O Lot2 | HVDC-ADOPT-HE-0002 | DAS | EQ-001 | 207773 | 1 | Outdoor covered | Side Shield Holders | 420 | 205 | 140 | 12.054 | 590 | 1031 | Stackable x2 | 85044083 | SEK | 433859 | MSC Ambra | Sweden | Gothenburg | Khalifa port | 2023-12-07 | 2024-01-20 |  |  | 2024-01-25
18 | PRL-DAS-002-O Lot2 | HVDC-ADOPT-HE-0002 | DAS | EQ-001 | 207772 | 1 | Outdoor covered | Side Shield Holders | 420 | 205 | 140 | 12.054 | 590 | 1031 | Stackable x2 | 85044083 | SEK | 433859 | MSC Ambra | Sweden | Gothenburg | Khalifa port | 2023-12-07 | 2024-01-20 |  |  | 2024-01-25
19 | PRL-DAS-002-O Lot2 | HVDC-ADOPT-HE-0002 | DAS | EQ-001 | 207789 | 1 | Outdoor covered | Side Shield Pairs - Pack 1 | 420 | 205 | 140 | 12.054 | 590 | 1031 | Stackable x2 | 85044083 | SEK | 433859 | MSC Ambra | Sweden | Gothenburg | Khalifa port | 2023-12-07 | 2024-01-20 |  |  | 2024-01-25
20 | PRL-DAS-002-O Lot2 | HVDC-ADOPT-HE-0002 | DAS | EQ-001 | 207790 | 1 | Outdoor covered | Side Shield Pairs - Pack 1 | 420 | 205 | 140 | 12.054 | 590 | 1031 | Stackable x2 | 85044083 | SEK | 433859 | MSC Ambra | Sweden | Gothenburg | Khalifa port | 2023-12-07 | 2024-01-20 |  |  | 2024-01-25
21 | PRL-DAS-002-O Lot2 | HVDC-ADOPT-HE-0002 | DAS | EQ-001 | 207849 | 1 | Outdoor covered | Composite Post Insulator-Bottom | 348 | 101 | 105 | 3.6905 | 500 | 598 | Stackable x2 | 85044083 | SEK | 433859 | MSC Ambra | Sweden | Gothenburg | Khalifa port | 2023-12-07 | 2024-01-20 |  |  | 2024-01-25 |  | 2024-05-08 | 2024-05-08 |  |  | 2024-07-14
22 | PRL-DAS-002-O Lot2 | HVDC-ADOPT-HE-0002 | DAS | EQ-001 | 207850 | 1 | Outdoor covered | Composite Post Insulator-Bottom | 348 | 101 | 105 | 3.6905 | 500 | 598 | Stackable x2 | 85044083 | SEK | 433859 | MSC Ambra | Sweden | Gothenburg | Khalifa port | 2023-12-07 | 2024-01-20 |  |  | 2024-01-25 |  | 2024-05-08 | 2024-05-08 |  |  | 2024-07-14
23 | PRL-DAS-002-O Lot2 | HVDC-ADOPT-HE-0002 | DAS | EQ-001 | 207851 | 1 | Outdoor covered | Composite Post Insulator-Bottom | 348 | 101 | 105 | 3.6905 | 500 | 598 | Stackable x2 | 85044083 | SEK | 433859 | MSC Ambra | Sweden | Gothenburg | Khalifa port | 2023-12-07 | 2024-01-20 |  |  | 2024-01-25 |  | 2024-05-08 | 2024-05-08 |  |  | 2024-07-14
24 | PRL-DAS-002-O Lot2 | HVDC-ADOPT-HE-0002 | DAS | EQ-001 | 207852 | 1 | Outdoor covered | Composite Post Insulator-Bottom | 348 | 101 | 105 | 3.6905 | 500 | 598 | Stackable x2 | 85044083 | SEK | 433859 | MSC Ambra | Sweden | Gothenburg | Khalifa port | 2023-12-07 | 2024-01-20 |  |  | 2024-01-25 |  | 2024-05-08 | 2024-05-08 |  |  | 2024-07-14
25 | PRL-DAS-002-O10 Lot5 | HVDC-ADOPT-HE-0003 | DAS | EQ-001 | 207714 | 1 | Outdoor covered | Side Shield Pairs - Pack 1 | 240 | 183 | 58 | 2.5474 | 742 | 842 | Stackable x2 | 85044083 | SEK | 433859 | MSC Ambra | Sweden | Gothenburg | Khalifa port | 2023-12-14 | 2024-01-19 |  |  | 2024-01-26
26 | PRL-DAS-002-O10 Lot5 | HVDC-ADOPT-HE-0003 | DAS | EQ-001 | 207717 | 1 | Outdoor covered | Laminate stud assemblies | 238 | 183 | 58 | 2.5261 | 730 | 830 | Stackable x2 | 85044083 | SEK | 433859 | MSC Ambra | Sweden | Gothenburg | Khalifa port | 2023-12-14 | 2024-01-19 |  |  | 2024-01-26
27 | PRL-DAS-002-O10 Lot5 | HVDC-ADOPT-HE-0003 | DAS | EQ-001 | 207778 | 1 | Outdoor covered | Side Shield Pairs - Pack 1 | 420 | 205 | 140 | 12.054 | 590 | 1031 | Stackable x2 | 85044083 | SEK | 433859 | MSC Ambra | Sweden | Gothenburg | Khalifa port | 2023-12-14 | 2024-01-19 |  |  | 2024-01-26
28 | PRL-DAS-002-O10 Lot5 | HVDC-ADOPT-HE-0003 | DAS | EQ-001 | 207779 | 1 | Outdoor covered | Side Shield Pairs - Pack 1 | 420 | 205 | 140 | 12.054 | 590 | 1031 | Stackable x2 | 85044083 | SEK | 433859 | MSC Ambra | Sweden | Gothenburg | Khalifa port | 2023-12-14 | 2024-01-19 |  |  | 2024-01-26
29 | PRL-DAS-002-O1 Lot5 | HVDC-ADOPT-HE-0003 | DAS | EQ-001 | 207607 | 1 | Indoor | Serpentine | 428 | 82 | 112 | 3.9308 | 60 | 310 | Stackable x3 | 85044083 | SEK | 433859 | MSC Ambra | Sweden | Gothenburg | Khalifa port | 2023-12-14 | 2024-01-19 | 2024-01-29
30 | PRL-DAS-002-O1 Lot5 | HVDC-ADOPT-HE-0003 | DAS | EQ-001 | 207608 | 1 | Indoor | Serpentine | 428 | 82 | 112 | 3.9308 | 60 | 310 | Stackable x3 | 85044083 | SEK | 433859 | MSC Ambra | Sweden | Gothenburg | Khalifa port | 2023-12-14 | 2024-01-19 | 2024-01-29
31 | PRL-DAS-002-O1 Lot5 | HVDC-ADOPT-HE-0003 | DAS | EQ-001 | 207609 | 1 | Indoor | Serpentine | 428 | 82 | 112 | 3.9308 | 60 | 310 | Stackable x3 | 85044083 | SEK | 433859 | MSC Ambra | Sweden | Gothenburg | Khalifa port | 2023-12-14 | 2024-01-19 | 2024-01-29
32 | PRL-DAS-002-O1 Lot5 | HVDC-ADOPT-HE-0003 | DAS | EQ-001 | 207610 | 1 | Indoor | Serpentine | 428 | 82 | 112 | 3.9308 | 60 | 310 | Stackable x3 | 85044083 | SEK | 433859 | MSC Ambra | Sweden | Gothenburg | Khalifa port | 2023-12-14 | 2024-01-19 | 2024-01-29
33 | PRL-DAS-002-O1 Lot5 | HVDC-ADOPT-HE-0003 | DAS | EQ-001 | 207611 | 1 | Indoor | Serpentine | 428 | 82 | 112 | 3.9308 | 60 | 310 | Stackable x3 | 85044083 | SEK | 433859 | MSC Ambra | Sweden | Gothenburg | Khalifa port | 2023-12-14 | 2024-01-19 | 2024-01-29
34 | PRL-DAS-002-O1 Lot5 | HVDC-ADOPT-HE-0003 | DAS | EQ-001 | 207612 | 1 | Indoor | Serpentine | 428 | 82 | 112 | 3.9308 | 60 | 310 | Stackable x3 | 85044083 | SEK | 433859 | MSC Ambra | Sweden | Gothenburg | Khalifa port | 2023-12-14 | 2024-01-19 | 2024-01-29
35 | PRL-DAS-002-O1 Lot5 | HVDC-ADOPT-HE-0003 | DAS | EQ-001 | 207613 | 1 | Indoor | Serpentine | 428 | 82 | 112 | 3.9308 | 60 | 310 | Stackable x3 | 85044083 | SEK | 433859 | MSC Ambra | Sweden | Gothenburg | Khalifa port | 2023-12-14 | 2024-01-19 | 2024-01-29
36 | PRL-DAS-002-O1 Lot5 | HVDC-ADOPT-HE-0003 | DAS | EQ-001 | 207614 | 1 | Indoor | Serpentine | 428 | 82 | 112 | 3.9308 | 60 | 310 | Stackable x3 | 85044083 | SEK | 433859 | MSC Ambra | Sweden | Gothenburg | Khalifa port | 2023-12-14 | 2024-01-19 | 2024-01-29
37 | PRL-DAS-002-O1 Lot5 | HVDC-ADOPT-HE-0003 | DAS | EQ-001 | 207615 | 1 | Indoor | Serpentine | 428 | 82 | 112 | 3.9308 | 60 | 310 | Stackable x3 | 85044083 | SEK | 433859 | MSC Ambra | Sweden | Gothenburg | Khalifa port | 2023-12-14 | 2024-01-19 | 2024-01-29
38 | PRL-DAS-002-O2 Lot5 | HVDC-ADOPT-HE-0003 | DAS | EQ-001 | 207616 | 1 | Indoor | Serpentine | 428 | 82 | 112 | 3.9308 | 60 | 310 | Stackable x3 | 85044083 | SEK | 433859 | MSC Ambra | Sweden | Gothenburg | Khalifa port | 2023-12-14 | 2024-01-19 | 2024-01-29
39 | PRL-DAS-002-O2 Lot5 | HVDC-ADOPT-HE-0003 | DAS | EQ-001 | 207617 | 1 | Indoor | Serpentine | 428 | 82 | 112 | 3.9308 | 60 | 310 | Stackable x3 | 85044083 | SEK | 433859 | MSC Ambra | Sweden | Gothenburg | Khalifa port | 2023-12-14 | 2024-01-19 | 2024-01-29
40 | PRL-DAS-002-O2 Lot5 | HVDC-ADOPT-HE-0003 | DAS | EQ-001 | 207618 | 1 | Indoor | Serpentine | 428 | 82 | 112 | 3.9308 | 60 | 310 | Stackable x3 | 85044083 | SEK | 433859 | MSC Ambra | Sweden | Gothenburg | Khalifa port | 2023-12-14 | 2024-01-19 | 2024-01-29
41 | PRL-DAS-002-O2 Lot5 | HVDC-ADOPT-HE-0003 | DAS | EQ-001 | 207619 | 1 | Indoor | Serpentine | 428 | 82 | 112 | 3.9308 | 60 | 310 | Stackable x3 | 85044083 | SEK | 433859 | MSC Ambra | Sweden | Gothenburg | Khalifa port | 2023-12-14 | 2024-01-19 | 2024-01-29
42 | PRL-DAS-002-O2 Lot5 | HVDC-ADOPT-HE-0003 | DAS | EQ-001 | 207620 | 1 | Indoor | Serpentine | 428 | 82 | 112 | 3.9308 | 60 | 310 | Stackable x3 | 85044083 | SEK | 433859 | MSC Ambra | Sweden | Gothenburg | Khalifa port | 2023-12-14 | 2024-01-19 | 2024-01-29
43 | PRL-DAS-002-O2 Lot5 | HVDC-ADOPT-HE-0003 | DAS | EQ-001 | 207621 | 1 | Indoor | Serpentine | 428 | 82 | 112 | 3.9308 | 60 | 310 | Stackable x3 | 85044083 | SEK | 433859 | MSC Ambra | Sweden | Gothenburg | Khalifa port | 2023-12-14 | 2024-01-19 | 2024-01-29
44 | PRL-DAS-002-O2 Lot5 | HVDC-ADOPT-HE-0003 | DAS | EQ-001 | 207622 | 1 | Indoor | Serpentine | 428 | 82 | 112 | 3.9308 | 60 | 310 | Stackable x3 | 85044083 | SEK | 433859 | MSC Ambra | Sweden | Gothenburg | Khalifa port | 2023-12-14 | 2024-01-19 | 2024-01-29
45 | PRL-DAS-002-O3 Lot5 | HVDC-ADOPT-HE-0003 | DAS | EQ-001 | 207623 | 1 | Indoor | Serpentine | 428 | 82 | 112 | 3.9308 | 60 | 310 | Stackable x3 | 85044083 | SEK | 433859 | MSC Ambra | Sweden | Gothenburg | Khalifa port | 2023-12-14 | 2024-01-19 | 2024-01-29
46 | PRL-DAS-002-O3 Lot5 | HVDC-ADOPT-HE-0003 | DAS | EQ-001 | 207624 | 1 | Indoor | Serpentine | 428 | 82 | 112 | 3.9308 | 60 | 310 | Stackable x3 | 85044083 | SEK | 433859 | MSC Ambra | Sweden | Gothenburg | Khalifa port | 2023-12-14 | 2024-01-19 | 2024-01-29
47 | PRL-DAS-002-O3 Lot5 | HVDC-ADOPT-HE-0003 | DAS | EQ-001 | 207625 | 1 | Indoor | Serpentine | 428 | 82 | 112 | 3.9308 | 60 | 310 | Stackable x3 | 85044083 | SEK | 433859 | MSC Ambra | Sweden | Gothenburg | Khalifa port | 2023-12-14 | 2024-01-19 | 2024-01-29
48 | PRL-DAS-002-O3 Lot5 | HVDC-ADOPT-HE-0003 | DAS | EQ-001 | 207626 | 1 | Indoor | Serpentine | 428 | 82 | 112 | 3.9308 | 60 | 310 | Stackable x3 | 85044083 | SEK | 433859 | MSC Ambra | Sweden | Gothenburg | Khalifa port | 2023-12-14 | 2024-01-19 | 2024-01-29
49 | PRL-DAS-002-O3 Lot5 | HVDC-ADOPT-HE-0003 | DAS | EQ-001 | 207627 | 1 | Indoor | Serpentine | 428 | 82 | 112 | 3.9308 | 60 | 310 | Stackable x3 | 85044083 | SEK | 433859 | MSC Ambra | Sweden | Gothenburg | Khalifa port | 2023-12-14 | 2024-01-19 | 2024-01-29
50 | PRL-DAS-002-O3 Lot5 | HVDC-ADOPT-HE-0003 | DAS | EQ-001 | 207628 | 1 | Indoor | Serpentine | 428 | 82 | 112 | 3.9308 | 60 | 310 | Stackable x3 | 85044083 | SEK | 433859 | MSC Ambra | Sweden | Gothenburg | Khalifa port | 2023-12-14 | 2024-01-19 | 2024-01-29
51 | PRL-DAS-002-O3 Lot5 | HVDC-ADOPT-HE-0003 | DAS | EQ-001 | 207629 | 1 | Indoor | Serpentine | 428 | 82 | 112 | 3.9308 | 60 | 310 | Stackable x3 | 85044083 | SEK | 433859 | MSC Ambra | Sweden | Gothenburg | Khalifa port | 2023-12-14 | 2024-01-19 | 2024-01-29
52 | PRL-DAS-002-O3 Lot5 | HVDC-ADOPT-HE-0003 | DAS | EQ-001 | 207630 | 1 | Indoor | Serpentine | 428 | 82 | 112 | 3.9308 | 60 | 310 | Stackable x3 | 85044083 | SEK | 433859 | MSC Ambra | Sweden | Gothenburg | Khalifa port | 2023-12-14 | 2024-01-19 | 2024-01-29
53 | PRL-DAS-002-O4 Lot5 | HVDC-ADOPT-HE-0003 | DAS | EQ-001 | 207631 | 1 | Indoor | Serpentine | 428 | 82 | 112 | 3.9308 | 60 | 310 | Stackable x3 | 85044083 | SEK | 433859 | MSC Ambra | Sweden | Gothenburg | Khalifa port | 2023-12-14 | 2024-01-19 | 2024-01-29
54 | PRL-DAS-002-O4 Lot5 | HVDC-ADOPT-HE-0003 | DAS | EQ-001 | 207632 | 1 | Indoor | Serpentine | 428 | 82 | 112 | 3.9308 | 60 | 310 | Stackable x3 | 85044083 | SEK | 433859 | MSC Ambra | Sweden | Gothenburg | Khalifa port | 2023-12-14 | 2024-01-19 | 2024-01-29
55 | PRL-DAS-002-O4 Lot5 | HVDC-ADOPT-HE-0003 | DAS | EQ-001 | 207633 | 1 | Indoor | Serpentine | 428 | 82 | 112 | 3.9308 | 60 | 310 | Stackable x3 | 85044083 | SEK | 433859 | MSC Ambra | Sweden | Gothenburg | Khalifa port | 2023-12-14 | 2024-01-19 | 2024-01-29
56 | PRL-DAS-002-O4 Lot5 | HVDC-ADOPT-HE-0003 | DAS | EQ-001 | 207634 | 1 | Indoor | Serpentine | 428 | 82 | 112 | 3.9308 | 60 | 310 | Stackable x3 | 85044083 | SEK | 433859 | MSC Ambra | Sweden | Gothenburg | Khalifa port | 2023-12-14 | 2024-01-19 | 2024-01-29
57 | PRL-DAS-002-O4 Lot5 | HVDC-ADOPT-HE-0003 | DAS | EQ-001 | 207635 | 1 | Indoor | Serpentine | 428 | 82 | 112 | 3.9308 | 60 | 310 | Stackable x3 | 85044083 | SEK | 433859 | MSC Ambra | Sweden | Gothenburg | Khalifa port | 2023-12-14 | 2024-01-19 | 2024-01-29
58 | PRL-DAS-002-O4 Lot5 | HVDC-ADOPT-HE-0003 | DAS | EQ-001 | 207636 | 1 | Indoor | Serpentine | 428 | 82 | 112 | 3.9308 | 60 | 310 | Stackable x3 | 85044083 | SEK | 433859 | MSC Ambra | Sweden | Gothenburg | Khalifa port | 2023-12-14 | 2024-01-19 | 2024-01-29
59 | PRL-DAS-002-O4 Lot5 | HVDC-ADOPT-HE-0003 | DAS | EQ-001 | 207637 | 1 | Indoor | Serpentine | 428 | 82 | 112 | 3.9308 | 60 | 310 | Stackable x3 | 85044083 | SEK | 433859 | MSC Ambra | Sweden | Gothenburg | Khalifa port | 2023-12-14 | 2024-01-19 | 2024-01-29
60 | PRL-DAS-002-O4 Lot5 | HVDC-ADOPT-HE-0003 | DAS | EQ-001 | 207638 | 1 | Indoor | Serpentine | 428 | 82 | 112 | 3.9308 | 60 | 310 | Stackable x3 | 85044083 | SEK | 433859 | MSC Ambra | Sweden | Gothenburg | Khalifa port | 2023-12-14 | 2024-01-19 | 2024-01-29
61 | PRL-DAS-002-O5 Lot5 | HVDC-ADOPT-HE-0003 | DAS | EQ-001 | 207712 | 1 | Outdoor Covered | Laminate stud assemblies 2 - Shuweihat&D | 240 | 183 | 58 | 2.5474 | 742 | 842 | Stackable x2 | 85044083 | SEK | 433859 | MSC Ambra | Sweden | Gothenburg | Khalifa port | 2023-12-14 | 2024-01-19 |  |  | 2024-01-25
62 | PRL-DAS-002-O5 Lot5 | HVDC-ADOPT-HE-0003 | DAS | EQ-001 | 207713 | 1 | Outdoor Covered | Laminate stud assemblies 2 - Shuweihat&D | 240 | 183 | 58 | 2.5474 | 742 | 842 | Stackable x2 | 85044083 | SEK | 433859 | MSC Ambra | Sweden | Gothenburg | Khalifa port | 2023-12-14 | 2024-01-19 |  |  | 2024-01-25
63 | PRL-DAS-002-O5 Lot5 | HVDC-ADOPT-HE-0003 | DAS | EQ-001 | 208225 | 1 | Outdoor Covered | Bottom Shield | 426 | 231 | 255 | 25.0935 | 400 | 1144 | Stackable x1 | 85044083 | SEK | 433859 | MSC Ambra | Sweden | Gothenburg | Khalifa port | 2023-12-14 | 2024-01-19 |  |  | 2024-01-25
64 | PRL-DAS-002-O5 Lot5 | HVDC-ADOPT-HE-0003 | DAS | EQ-001 | 208226 | 1 | Outdoor Covered | Bottom Shield | 426 | 231 | 255 | 25.0935 | 400 | 1144 | Stackable x1 | 85044083 | SEK | 433859 | MSC Ambra | Sweden | Gothenburg | Khalifa port | 2023-12-14 | 2024-01-19 |  |  | 2024-01-25
65 | PRL-DAS-002-O6 Lot5 | HVDC-ADOPT-HE-0003 | DAS | EQ-001 | 207715 | 1 | Outdoor Covered | Laminate stud assemblies 2 - Shuweihat&D | 240 | 183 | 58 | 2.5474 | 742 | 842 | Stackable x2 | 85044083 | SEK | 433859 | MSC Ambra | Sweden | Gothenburg | Khalifa port | 2023-12-14 | 2024-01-19 |  |  | 2024-01-25
66 | PRL-DAS-002-O6 Lot5 | HVDC-ADOPT-HE-0003 | DAS | EQ-001 | 207716 | 1 | Outdoor Covered | Laminate stud assemblies 2 - Shuweihat&D | 240 | 183 | 58 | 2.5474 | 742 | 842 | Stackable x2 | 85044083 | SEK | 433859 | MSC Ambra | Sweden | Gothenburg | Khalifa port | 2023-12-14 | 2024-01-19 |  |  | 2024-01-25
67 | PRL-DAS-002-O6 Lot5 | HVDC-ADOPT-HE-0003 | DAS | EQ-001 | 207775 | 1 | Outdoor Covered | Side Shield Pairs - Pack 1 | 420 | 205 | 140 | 12.054 | 590 | 1031 | Stackable x2 | 85044083 | SEK | 433859 | MSC Ambra | Sweden | Gothenburg | Khalifa port | 2023-12-14 | 2024-01-19 |  |  | 2024-01-25
68 | PRL-DAS-002-O6 Lot5 | HVDC-ADOPT-HE-0003 | DAS | EQ-001 | 207774 | 1 | Outdoor Covered | Side Shield Pairs - Pack 1 | 420 | 205 | 140 | 12.054 | 590 | 1031 | Stackable x2 | 85044083 | SEK | 433859 | MSC Ambra | Sweden | Gothenburg | Khalifa port | 2023-12-14 | 2024-01-19 |  |  | 2024-01-25
69 | PRL-DAS-002-O7 Lot5 | HVDC-ADOPT-HE-0003 | DAS | EQ-001 | 207699 | 1 | Outdoor Covered | Side Shield Holders | 355 | 92 | 99 | 3.2333 | 944 | 1126 | Stackable x2 | 85044083 | SEK | 433859 | MSC Ambra | Sweden | Gothenburg | Khalifa port | 2023-12-14 | 2024-01-19 |  |  | 2024-01-29 |  | 2024-05-20 | 2024-05-20 |  |  | 2024-07-14
70 | PRL-DAS-002-O7 Lot5 | HVDC-ADOPT-HE-0003 | DAS | EQ-001 | 207821 | 1 | Outdoor Covered | Side Shield Holders | 355 | 92 | 99 | 3.2333 | 944 | 1126 | Stackable x2 | 85044083 | SEK | 433859 | MSC Ambra | Sweden | Gothenburg | Khalifa port | 2023-12-14 | 2024-01-19 |  |  | 2024-01-29 |  | 2024-05-20 | 2024-05-20
71 | PRL-DAS-002-O7 Lot5 | HVDC-ADOPT-HE-0003 | DAS | EQ-001 | 207822 | 1 | Outdoor Covered | Side Shield Holders | 355 | 92 | 99 | 3.2333 | 944 | 1126 | Stackable x2 | 85044083 | SEK | 433859 | MSC Ambra | Sweden | Gothenburg | Khalifa port | 2023-12-14 | 2024-01-19 |  |  | 2024-01-29 |  | 2024-05-21 | 2024-05-21
72 | PRL-DAS-002-O7 Lot5 | HVDC-ADOPT-HE-0003 | DAS | EQ-001 | 207823 | 1 | Outdoor Covered | Side Shield Holders | 355 | 92 | 99 | 3.2333 | 944 | 1126 | Stackable x2 | 85044083 | SEK | 433859 | MSC Ambra | Sweden | Gothenburg | Khalifa port | 2023-12-14 | 2024-01-19 |  |  | 2024-01-29 |  | 2024-05-21 | 2024-05-21
73 | PRL-DAS-002-O7 Lot5 | HVDC-ADOPT-HE-0003 | DAS | EQ-001 | 207776 | 1 | Outdoor Covered | Side Shield Pairs - Pack 1 | 420 | 205 | 140 | 12.054 | 590 | 1031 | Stackable x2 | 85044083 | SEK | 433859 | MSC Ambra | Sweden | Gothenburg | Khalifa port | 2023-12-14 | 2024-01-19 |  |  | 2024-01-29
74 | PRL-DAS-002-O7 Lot5 | HVDC-ADOPT-HE-0003 | DAS | EQ-001 | 207777 | 1 | Outdoor Covered | Side Shield Pairs - Pack 1 | 420 | 205 | 140 | 12.054 | 590 | 1031 | Stackable x2 | 85044083 | SEK | 433859 | MSC Ambra | Sweden | Gothenburg | Khalifa port | 2023-12-14 | 2024-01-19 |  |  | 2024-01-29
75 | PRL-DAS-002-O8 Lot5 | HVDC-ADOPT-HE-0003 | DAS | EQ-001 | 207787 | 1 | Outdoor Covered | Side Shield Pairs - Pack 1 | 420 | 205 | 140 | 12.054 | 590 | 1031 | Stackable x2 | 85044083 | SEK | 433859 | MSC Ambra | Sweden | Gothenburg | Khalifa port | 2023-12-14 | 2024-01-19 |  |  | 2024-01-26
76 | PRL-DAS-002-O8 Lot5 | HVDC-ADOPT-HE-0003 | DAS | EQ-001 | 207788 | 1 | Outdoor Covered | Side Shield Pairs - Pack 1 | 420 | 205 | 140 | 12.054 | 590 | 1031 | Stackable x2 | 85044083 | SEK | 433859 | MSC Ambra | Sweden | Gothenburg | Khalifa port | 2023-12-14 | 2024-01-19 |  |  | 2024-01-26
77 | PRL-DAS-002-O8 Lot5 | HVDC-ADOPT-HE-0003 | DAS | EQ-001 | 207847 | 1 | Outdoor Covered | Composite Post Insulator-Bottom | 348 | 101 | 105 | 3.6905 | 500 | 598 | Stackable x2 | 85044083 | SEK | 433859 | MSC Ambra | Sweden | Gothenburg | Khalifa port | 2023-12-14 | 2024-01-19 |  |  | 2024-01-26
78 | PRL-DAS-002-O8 Lot5 | HVDC-ADOPT-HE-0003 | DAS | EQ-001 | 207848 | 1 | Outdoor Covered | Composite Post Insulator-Bottom | 348 | 101 | 105 | 3.6905 | 500 | 598 | Stackable x2 | 85044083 | SEK | 433859 | MSC Ambra | Sweden | Gothenburg | Khalifa port | 2023-12-14 | 2024-01-19 |  |  | 2024-01-26
79 | PRL-DAS-002-O8 Lot5 | HVDC-ADOPT-HE-0003 | DAS | EQ-001 | 207853 | 1 | Outdoor Covered | Composite Post Insulator-Bottom | 348 | 101 | 105 | 3.6905 | 500 | 598 | Stackable x2 | 85044083 | SEK | 433859 | MSC Ambra | Sweden | Gothenburg | Khalifa port | 2023-12-14 | 2024-01-19 |  |  | 2024-01-26
80 | PRL-DAS-002-O8 Lot5 | HVDC-ADOPT-HE-0003 | DAS | EQ-001 | 207854 | 1 | Outdoor Covered | Composite Post Insulator-Bottom | 348 | 101 | 105 | 3.6905 | 500 | 598 | Stackable x2 | 85044083 | SEK | 433859 | MSC Ambra | Sweden | Gothenburg | Khalifa port | 2023-12-14 | 2024-01-19 |  |  | 2024-01-26
81 | PRL-DAS-002-O9 Lot5 | HVDC-ADOPT-HE-0003 | DAS | EQ-001 | 207600 | 1 | Outdoor Covered | Terminal shield | 302 | 144 | 126 | 5.4795 | 300 | 468 | Stackable x2 | 85044083 | SEK | 433859 | MSC Ambra | Sweden | Gothenburg | Khalifa port | 2023-12-14 | 2024-01-19 |  |  | 2024-01-26
82 | PRL-DAS-002-O9 Lot5 | HVDC-ADOPT-HE-0003 | DAS | EQ-001 | 208223 | 1 | Outdoor Covered | Bottom Shield | 426 | 231 | 255 | 25.0935 | 400 | 1144 | Stackable x1 | 85044083 | SEK | 433859 | MSC Ambra | Sweden | Gothenburg | Khalifa port | 2023-12-14 | 2024-01-19 |  |  | 2024-01-26
83 | PRL-DAS-002-O9 Lot5 | HVDC-ADOPT-HE-0003 | DAS | EQ-001 | 208224 | 1 | Outdoor Covered | Bottom Shield | 426 | 231 | 255 | 25.0935 | 400 | 1144 | Stackable x1 | 85044083 | SEK | 433859 | MSC Ambra | Sweden | Gothenburg | Khalifa port | 2023-12-14 | 2024-01-19 |  |  | 2024-01-26
84 | PRL-DAS-002-O Lot3 | HVDC-ADOPT-HE-0007 | DAS | EQ-001 | 190336 | 1 | Indoor | Layer – Hanging Valve, 12 Cells, 3-sub | 365 | 233 | 172 | 14.6277 | 4250 | 5000 | Stackable x1 | 85412900 | SEK | 2079511 | MSC Ambra | Belgium | Antwerp | Khalifa port | 2023-12-19 | 2024-01-25 | 2024-02-02
85 | PRL-DAS-002-O Lot3 | HVDC-ADOPT-HE-0007 | DAS | EQ-001 | 190339 | 1 | Indoor | Layer – Hanging Valve, 12 Cells, 3-sub | 365 | 233 | 172 | 14.6277 | 4250 | 5000 | Stackable x1 | 85412900 | SEK | 2079511 | MSC Ambra | Belgium | Antwerp | Khalifa port | 2023-12-19 | 2024-01-25 | 2024-02-02
86 | PRL-DAS-002-O Lot3 | HVDC-ADOPT-HE-0007 | DAS | EQ-001 | 190343 | 1 | Indoor | Layer – Hanging Valve, 12 Cells, 3-sub | 365 | 233 | 172 | 14.6277 | 4250 | 5000 | Stackable x1 | 85412900 | SEK | 2079511 | MSC Ambra | Belgium | Antwerp | Khalifa port | 2023-12-19 | 2024-01-25 | 2024-01-31
87 | PRL-DAS-002-O Lot3 | HVDC-ADOPT-HE-0007 | DAS | EQ-001 | 190344 | 1 | Indoor | Layer – Hanging Valve, 12 Cells, 3-sub | 365 | 233 | 172 | 14.6277 | 4250 | 5000 | Stackable x1 | 85412900 | SEK | 2079511 | MSC Ambra | Belgium | Antwerp | Khalifa port | 2023-12-19 | 2024-01-25 | 2024-01-31
88 | PRL-DAS-002-O Lot3 | HVDC-ADOPT-HE-0007 | DAS | EQ-001 | 190345 | 1 | Indoor | Layer – Hanging Valve, 12 Cells, 3-sub | 365 | 233 | 172 | 14.6277 | 4250 | 5000 | Stackable x1 | 85412900 | SEK | 2079511 | MSC Ambra | Belgium | Antwerp | Khalifa port | 2023-12-19 | 2024-01-25 | 2024-01-31
89 | PRL-DAS-002-O Lot3 | HVDC-ADOPT-HE-0007 | DAS | EQ-001 | 190348 | 1 | Indoor | Layer – Hanging Valve, 12 Cells, 3-sub | 365 | 233 | 172 | 14.6277 | 4250 | 5000 | Stackable x1 | 85412900 | SEK | 2079511 | MSC Ambra | Belgium | Antwerp | Khalifa port | 2023-12-19 | 2024-01-25 | 2024-01-31
90 | PRL-DAS-002-O Lot3 | HVDC-ADOPT-HE-0007 | DAS | EQ-001 | 190349 | 1 | Indoor | Layer – Hanging Valve, 12 Cells, 3-sub | 365 | 233 | 172 | 14.6277 | 4250 | 5000 | Stackable x1 | 85412900 | SEK | 2079511 | MSC Ambra | Belgium | Antwerp | Khalifa port | 2023-12-19 | 2024-01-25 | 2024-01-31
91 | PRL-DAS-002-O Lot3 | HVDC-ADOPT-HE-0007 | DAS | EQ-001 | 190350 | 1 | Indoor | Layer – Hanging Valve, 12 Cells, 3-sub | 365 | 233 | 172 | 14.6277 | 4250 | 5000 | Stackable x1 | 85412900 | SEK | 2079511 | MSC Ambra | Belgium | Antwerp | Khalifa port | 2023-12-19 | 2024-01-25 | 2024-02-02
92 | PRL-DAS-002-O Lot3 | HVDC-ADOPT-HE-0007 | DAS | EQ-001 | 190351 | 1 | Indoor | Layer – Hanging Valve, 12 Cells, 3-sub | 365 | 233 | 172 | 14.6277 | 4250 | 5000 | Stackable x1 | 85412900 | SEK | 2079511 | MSC Ambra | Belgium | Antwerp | Khalifa port | 2023-12-19 | 2024-01-25 | 2024-02-02
93 | PRL-DAS-002-O Lot3 | HVDC-ADOPT-HE-0007 | DAS | EQ-001 | 190352 | 1 | Indoor | Layer – Hanging Valve, 12 Cells, 3-sub | 365 | 233 | 172 | 14.6277 | 4250 | 5000 | Stackable x1 | 85412900 | SEK | 2079511 | MSC Ambra | Belgium | Antwerp | Khalifa port | 2023-12-19 | 2024-01-25 | 2024-02-02
94 | PRL-DAS-002-O Lot3 | HVDC-ADOPT-HE-0007 | DAS | EQ-001 | 190354 | 1 | Indoor | Layer – Hanging Valve, 12 Cells, 3-sub | 365 | 233 | 172 | 14.6277 | 4250 | 5000 | Stackable x1 | 85412900 | SEK | 2079511 | MSC Ambra | Belgium | Antwerp | Khalifa port | 2023-12-19 | 2024-01-25 | 2024-02-02
95 | PRL-DAS-002-O Lot3 | HVDC-ADOPT-HE-0007 | DAS | EQ-001 | 190355 | 1 | Indoor | Layer – Hanging Valve, 12 Cells, 3-sub | 365 | 233 | 172 | 14.6277 | 4250 | 5000 | Stackable x1 | 85412900 | SEK | 2079511 | MSC Ambra | Belgium | Antwerp | Khalifa port | 2023-12-19 | 2024-01-25 | 2024-01-31
96 | PRL-DAS-002-O Lot3 | HVDC-ADOPT-HE-0007 | DAS | EQ-001 | 190356 | 1 | Indoor | Layer – Hanging Valve, 12 Cells, 3-sub | 365 | 233 | 172 | 14.6277 | 4250 | 5000 | Stackable x1 | 85412900 | SEK | 2079511 | MSC Ambra | Belgium | Antwerp | Khalifa port | 2023-12-19 | 2024-01-25 | 2024-01-31
97 | PRL-DAS-002-O Lot3 | HVDC-ADOPT-HE-0007 | DAS | EQ-001 | 190357 | 1 | Indoor | Layer – Hanging Valve, 12 Cells, 3-sub | 365 | 233 | 172 | 14.6277 | 4250 | 5000 | Stackable x1 | 85412900 | SEK | 2079511 | MSC Ambra | Belgium | Antwerp | Khalifa port | 2023-12-19 | 2024-01-25 | 2024-02-02
98 | PRL-DAS-002-O Lot3 | HVDC-ADOPT-HE-0007 | DAS | EQ-001 | 190358 | 1 | Indoor | Layer – Hanging Valve, 12 Cells, 3-sub | 365 | 233 | 172 | 14.6277 | 4250 | 5000 | Stackable x1 | 85412900 | SEK | 2079511 | MSC Ambra | Belgium | Antwerp | Khalifa port | 2023-12-19 | 2024-01-25 | 2024-01-31
99 | PRL-DAS-002-O Lot3 | HVDC-ADOPT-HE-0007 | DAS | EQ-001 | 190360 | 1 | Indoor | Layer – Hanging Valve, 12 Cells, 3-sub | 365 | 233 | 172 | 14.6277 | 4250 | 5000 | Stackable x1 | 85412900 | SEK | 2079511 | MSC Ambra | Belgium | Antwerp | Khalifa port | 2023-12-19 | 2024-01-25 | 2024-02-02
100 | PRL-DAS-002-O Lot3 | HVDC-ADOPT-HE-0007 | DAS | EQ-001 | 190361 | 1 | Indoor | Layer – Hanging Valve, 12 Cells, 3-sub | 365 | 233 | 172 | 14.6277 | 4250 | 5000 | Stackable x1 | 85412900 | SEK | 2079511 | MSC Ambra | Belgium | Antwerp | Khalifa port | 2023-12-19 | 2024-01-25 | 2024-01-31
101 | PRL-DAS-002-O Lot3 | HVDC-ADOPT-HE-0007 | DAS | EQ-001 | 190366 | 1 | Indoor | Layer – Hanging Valve, 12 Cells, 3-sub | 365 | 233 | 172 | 14.6277 | 4250 | 5000 | Stackable x1 | 85412900 | SEK | 2079511 | MSC Ambra | Belgium | Antwerp | Khalifa port | 2023-12-19 | 2024-01-25 | 2024-02-02
102 | PRL-DAS-002-O Lot3 | HVDC-ADOPT-HE-0007 | DAS | EQ-001 | 190367 | 1 | Indoor | Layer – Hanging Valve, 12 Cells, 3-sub | 365 | 233 | 172 | 14.6277 | 4250 | 5000 | Stackable x1 | 85412900 | SEK | 2079511 | MSC Ambra | Belgium | Antwerp | Khalifa port | 2023-12-19 | 2024-01-25 | 2024-01-31
103 | PRL-DAS-002-O Lot3 | HVDC-ADOPT-HE-0007 | DAS | EQ-001 | 190368 | 1 | Indoor | Layer – Hanging Valve, 12 Cells, 3-sub | 365 | 233 | 172 | 14.6277 | 4250 | 5000 | Stackable x1 | 85412900 | SEK | 2079511 | MSC Ambra | Belgium | Antwerp | Khalifa port | 2023-12-19 | 2024-01-25 | 2024-01-31
104 | PRL-DAS-002-O Lot3 | HVDC-ADOPT-HE-0007 | DAS | EQ-001 | 190370 | 1 | Indoor | Layer – Hanging Valve, 12 Cells, 3-sub | 365 | 233 | 172 | 14.6277 | 4250 | 5000 | Stackable x1 | 85412900 | SEK | 2079511 | MSC Ambra | Belgium | Antwerp | Khalifa port | 2023-12-19 | 2024-01-25 | 2024-01-31
105 | PRL-DAS-002-O Lot3 | HVDC-ADOPT-HE-0007 | DAS | EQ-001 | 190372 | 1 | Indoor | Layer – Hanging Valve, 12 Cells, 3-sub | 365 | 233 | 172 | 14.6277 | 4250 | 5000 | Stackable x1 | 85412900 | SEK | 2079511 | MSC Ambra | Belgium | Antwerp | Khalifa port | 2023-12-19 | 2024-01-25 | 2024-01-31
106 | PRL-DAS-002-O Lot3 | HVDC-ADOPT-HE-0007 | DAS | EQ-001 | 190374 | 1 | Indoor | Layer – Hanging Valve, 12 Cells, 3-sub | 365 | 233 | 172 | 14.6277 | 4250 | 5000 | Stackable x1 | 85412900 | SEK | 2079511 | MSC Ambra | Belgium | Antwerp | Khalifa port | 2023-12-19 | 2024-01-25 | 2024-01-31
107 | PRL-DAS-002-O Lot3 | HVDC-ADOPT-HE-0007 | DAS | EQ-001 | 190376 | 1 | Indoor | Layer – Hanging Valve, 12 Cells, 3-sub | 365 | 233 | 172 | 14.6277 | 4250 | 5000 | Stackable x1 | 85412900 | SEK | 2079511 | MSC Ambra | Belgium | Antwerp | Khalifa port | 2023-12-19 | 2024-01-25 | 2024-02-02
108 | PRL-DAS-002-O Lot3 | HVDC-ADOPT-HE-0007 | DAS | EQ-001 | 190381 | 1 | Indoor | Layer – Hanging Valve, 12 Cells, 3-sub | 365 | 233 | 172 | 14.6277 | 4250 | 5000 | Stackable x1 | 85412900 | SEK | 2079511 | MSC Ambra | Belgium | Antwerp | Khalifa port | 2023-12-19 | 2024-01-25 | 2024-02-02
109 | PRL-DAS-002-O Lot3 | HVDC-ADOPT-HE-0007 | DAS | EQ-001 | 190384 | 1 | Indoor | Layer – Hanging Valve, 12 Cells, 3-sub | 365 | 233 | 172 | 14.6277 | 4250 | 5000 | Stackable x1 | 85412900 | SEK | 2079511 | MSC Ambra | Belgium | Antwerp | Khalifa port | 2023-12-19 | 2024-01-25 | 2024-02-02
110 | PRL-DAS-002-O Lot3 | HVDC-ADOPT-HE-0007 | DAS | EQ-001 | 190399 | 1 | Indoor | Layer – Hanging Valve, 12 Cells, 3-sub | 365 | 233 | 172 | 14.6277 | 4250 | 5000 | Stackable x1 | 85412900 | SEK | 2079511 | MSC Ambra | Belgium | Antwerp | Khalifa port | 2023-12-19 | 2024-01-25 | 2024-01-31
111 | PRL-DAS-002-O Lot3 | HVDC-ADOPT-HE-0007 | DAS | EQ-001 | 190406 | 1 | Indoor | Layer – Hanging Valve, 12 Cells, 3-sub | 365 | 233 | 172 | 14.6277 | 4250 | 5000 | Stackable x1 | 85412900 | SEK | 2079511 | MSC Ambra | Belgium | Antwerp | Khalifa port | 2023-12-19 | 2024-01-25 | 2024-02-02
112 | PRL-DAS-002-O Lot3 | HVDC-ADOPT-HE-0007 | DAS | EQ-001 | 190432 | 1 | Indoor | Layer – Hanging Valve, 12 Cells, 3-sub | 365 | 233 | 172 | 14.6277 | 4250 | 5000 | Stackable x1 | 85412900 | SEK | 2079511 | MSC Ambra | Belgium | Antwerp | Khalifa port | 2023-12-19 | 2024-01-25 | 2024-02-02
113 | PRL-DAS-002-O Lot3 | HVDC-ADOPT-HE-0007 | DAS | EQ-001 | 190435 | 1 | Indoor | Layer – Hanging Valve, 12 Cells, 3-sub | 365 | 233 | 172 | 14.6277 | 4250 | 5000 | Stackable x1 | 85412900 | SEK | 2079511 | MSC Ambra | Belgium | Antwerp | Khalifa port | 2023-12-19 | 2024-01-25 | 2024-02-02
114 | PRL-DAS-002-O1 Lot1 | HVDC-ADOPT-HE-0008 | DAS | EQ-001 | 190330 | 1 | Indoor | Layer – Hanging Valve, 12 Cells, 3-sub | 365 | 233 | 172 | 14.6277 | 4250 | 5000 | Stackable x1 | 85412900 | SEK | 2079511 | MSC Ambra | Sweden | Gothenburg | Khalifa port | 2023-12-14 | 2024-01-25 | 2024-01-30
115 | PRL-DAS-002-O1 Lot1 | HVDC-ADOPT-HE-0008 | DAS | EQ-001 | 190378 | 1 | Indoor | Layer – Hanging Valve, 12 Cells, 3-sub | 365 | 233 | 172 | 14.6277 | 4250 | 5000 | Stackable x1 | 85412900 | SEK | 2079511 | MSC Ambra | Sweden | Gothenburg | Khalifa port | 2023-12-14 | 2024-01-25 | 2024-01-30
116 | PRL-DAS-002-O1 Lot1 | HVDC-ADOPT-HE-0008 | DAS | EQ-001 | 190404 | 1 | Indoor | Layer – Hanging Valve, 12 Cells, 3-sub | 365 | 233 | 172 | 14.6277 | 4250 | 5000 | Stackable x1 | 85412900 | SEK | 2079511 | MSC Ambra | Sweden | Gothenburg | Khalifa port | 2023-12-14 | 2024-01-25 | 2024-01-30
117 | PRL-DAS-002-O1 Lot1 | HVDC-ADOPT-HE-0008 | DAS | EQ-001 | 190429 | 1 | Indoor | Layer – Hanging Valve, 12 Cells, 3-sub | 365 | 233 | 172 | 14.6277 | 4250 | 5000 | Stackable x1 | 85412900 | SEK | 2079511 | MSC Ambra | Sweden | Gothenburg | Khalifa port | 2023-12-14 | 2024-01-25 | 2024-01-30
118 | PRL-DAS-002-O1 Lot1 | HVDC-ADOPT-HE-0008 | DAS | EQ-001 | 190437 | 1 | Indoor | Layer – Hanging Valve, 12 Cells, 3-sub | 365 | 233 | 172 | 14.6277 | 4250 | 5000 | Stackable x1 | 85412900 | SEK | 2079511 | MSC Ambra | Sweden | Gothenburg | Khalifa port | 2023-12-14 | 2024-01-25 | 2024-01-30
119 | PRL-DAS-002-O1 Lot1 | HVDC-ADOPT-HE-0008 | DAS | EQ-001 | 190438 | 1 | Indoor | Layer – Hanging Valve, 12 Cells, 3-sub | 365 | 233 | 172 | 14.6277 | 4250 | 5000 | Stackable x1 | 85412900 | SEK | 2079511 | MSC Ambra | Sweden | Gothenburg | Khalifa port | 2023-12-14 | 2024-01-25 | 2024-01-30
120 | PRL-DAS-002-O1 Lot1 | HVDC-ADOPT-HE-0008 | DAS | EQ-001 | 190447 | 1 | Indoor | Layer – Hanging Valve, 12 Cells, 3-sub | 365 | 233 | 172 | 14.6277 | 4250 | 5000 | Stackable x1 | 85412900 | SEK | 2079511 | MSC Ambra | Sweden | Gothenburg | Khalifa port | 2023-12-14 | 2024-01-25 | 2024-01-30
121 | PRL-DAS-002-O1 Lot1 | HVDC-ADOPT-HE-0008 | DAS | EQ-001 | 190448 | 1 | Indoor | Layer – Hanging Valve, 12 Cells, 3-sub | 365 | 233 | 172 | 14.6277 | 4250 | 5000 | Stackable x1 | 85412900 | SEK | 2079511 | MSC Ambra | Sweden | Gothenburg | Khalifa port | 2023-12-14 | 2024-01-25 | 2024-01-30
122 | PRL-DAS-002-O1 Lot1 | HVDC-ADOPT-HE-0008 | DAS | EQ-001 | 190455 | 1 | Indoor | Layer – Hanging Valve, 12 Cells, 3-sub | 365 | 233 | 172 | 14.6277 | 4250 | 5000 | Stackable x1 | 85412900 | SEK | 2079511 | MSC Ambra | Sweden | Gothenburg | Khalifa port | 2023-12-14 | 2024-01-25 | 2024-01-30
123 | PRL-DAS-002-O1 Lot1 | HVDC-ADOPT-HE-0008 | DAS | EQ-001 | 190456 | 1 | Indoor | Layer – Hanging Valve, 12 Cells, 3-sub | 365 | 233 | 172 | 14.6277 | 4250 | 5000 | Stackable x1 | 85412900 | SEK | 2079511 | MSC Ambra | Sweden | Gothenburg | Khalifa port | 2023-12-14 | 2024-01-25 | 2024-01-30
124 | PRL-DAS-002-O1 Lot1 | HVDC-ADOPT-HE-0008 | DAS | EQ-001 | 190458 | 1 | Indoor | Layer – Hanging Valve, 12 Cells, 3-sub | 365 | 233 | 172 | 14.6277 | 4250 | 5000 | Stackable x1 | 85412900 | SEK | 2079511 | MSC Ambra | Sweden | Gothenburg | Khalifa port | 2023-12-14 | 2024-01-25 | 2024-01-30
125 | PRL-DAS-002-O1 Lot1 | HVDC-ADOPT-HE-0008 | DAS | EQ-001 | 190459 | 1 | Indoor | Layer – Hanging Valve, 12 Cells, 3-sub | 365 | 233 | 172 | 14.6277 | 4250 | 5000 | Stackable x1 | 85412900 | SEK | 2079511 | MSC Ambra | Sweden | Gothenburg | Khalifa port | 2023-12-14 | 2024-01-25 | 2024-01-30
126 | PRL-DAS-002-O1 Lot1 | HVDC-ADOPT-HE-0008 | DAS | EQ-001 | 190460 | 1 | Indoor | Layer – Hanging Valve, 12 Cells, 3-sub | 365 | 233 | 172 | 14.6277 | 4250 | 5000 | Stackable x1 | 85412900 | SEK | 2079511 | MSC Ambra | Sweden | Gothenburg | Khalifa port | 2023-12-14 | 2024-01-25 | 2024-01-30
127 | PRL-DAS-002-O1 Lot1 | HVDC-ADOPT-HE-0008 | DAS | EQ-001 | 190463 | 1 | Indoor | Layer – Hanging Valve, 12 Cells, 3-sub | 365 | 233 | 172 | 14.6277 | 4250 | 5000 | Stackable x1 | 85412900 | SEK | 2079511 | MSC Ambra | Sweden | Gothenburg | Khalifa port | 2023-12-14 | 2024-01-25 | 2024-01-30
128 | PRL-DAS-002-O1 Lot1 | HVDC-ADOPT-HE-0008 | DAS | EQ-001 | 190465 | 1 | Indoor | Layer – Hanging Valve, 12 Cells, 3-sub | 365 | 233 | 172 | 14.6277 | 4250 | 5000 | Stackable x1 | 85412900 | SEK | 2079511 | MSC Ambra | Sweden | Gothenburg | Khalifa port | 2023-12-14 | 2024-01-25 | 2024-01-30
129 | PRL-DAS-002-O2 Lot4 | HVDC-ADOPT-HE-0009 | DAS | EQ-001 | 190340 | 1 | Indoor | Layer – Hanging Valve, 12 Cells, 3-sub | 365 | 233 | 172 | 14.6277 | 4250 | 5000 | Stackable x1 | 85412900 | SEK | 2079511 | MSC Ambra | Sweden | Gothenburg | Khalifa port | 2023-12-14 | 2024-01-25 | 2024-01-27
130 | PRL-DAS-002-O2 Lot4 | HVDC-ADOPT-HE-0009 | DAS | EQ-001 | 190342 | 1 | Indoor | Layer – Hanging Valve, 12 Cells, 3-sub | 365 | 233 | 172 | 14.6277 | 4250 | 5000 | Stackable x1 | 85412900 | SEK | 2079511 | MSC Ambra | Sweden | Gothenburg | Khalifa port | 2023-12-14 | 2024-01-25 | 2024-01-27
131 | PRL-DAS-002-O2 Lot4 | HVDC-ADOPT-HE-0009 | DAS | EQ-001 | 190346 | 1 | Indoor | Layer – Hanging Valve, 12 Cells, 3-sub | 365 | 233 | 172 | 14.6277 | 4250 | 5000 | Stackable x1 | 85412900 | SEK | 2079511 | MSC Ambra | Sweden | Gothenburg | Khalifa port | 2023-12-14 | 2024-01-25 | 2024-02-01
132 | PRL-DAS-002-O2 Lot4 | HVDC-ADOPT-HE-0009 | DAS | EQ-001 | 190347 | 1 | Indoor | Layer – Hanging Valve, 12 Cells, 3-sub | 365 | 233 | 172 | 14.6277 | 4250 | 5000 | Stackable x1 | 85412900 | SEK | 2079511 | MSC Ambra | Sweden | Gothenburg | Khalifa port | 2023-12-14 | 2024-01-25 | 2024-02-01
133 | PRL-DAS-002-O2 Lot4 | HVDC-ADOPT-HE-0009 | DAS | EQ-001 | 190353 | 1 | Indoor | Layer – Hanging Valve, 12 Cells, 3-sub | 365 | 233 | 172 | 14.6277 | 4250 | 5000 | Stackable x1 | 85412900 | SEK | 2079511 | MSC Ambra | Sweden | Gothenburg | Khalifa port | 2023-12-14 | 2024-01-25 | 2024-02-01
134 | PRL-DAS-002-O2 Lot4 | HVDC-ADOPT-HE-0009 | DAS | EQ-001 | 190362 | 1 | Indoor | Layer – Hanging Valve, 12 Cells, 3-sub | 365 | 233 | 172 | 14.6277 | 4250 | 5000 | Stackable x1 | 85412900 | SEK | 2079511 | MSC Ambra | Sweden | Gothenburg | Khalifa port | 2023-12-14 | 2024-01-25 | 2024-02-01
135 | PRL-DAS-002-O2 Lot4 | HVDC-ADOPT-HE-0009 | DAS | EQ-001 | 190369 | 1 | Indoor | Layer – Hanging Valve, 12 Cells, 3-sub | 365 | 233 | 172 | 14.6277 | 4250 | 5000 | Stackable x1 | 85412900 | SEK | 2079511 | MSC Ambra | Sweden | Gothenburg | Khalifa port | 2023-12-14 | 2024-01-25 | 2024-02-01
136 | PRL-DAS-002-O2 Lot4 | HVDC-ADOPT-HE-0009 | DAS | EQ-001 | 190377 | 1 | Indoor | Layer – Hanging Valve, 12 Cells, 3-sub | 365 | 233 | 172 | 14.6277 | 4250 | 5000 | Stackable x1 | 85412900 | SEK | 2079511 | MSC Ambra | Sweden | Gothenburg | Khalifa port | 2023-12-14 | 2024-01-25 | 2024-02-01
137 | PRL-DAS-002-O2 Lot4 | HVDC-ADOPT-HE-0009 | DAS | EQ-001 | 190386 | 1 | Indoor | Layer – Hanging Valve, 12 Cells, 3-sub | 365 | 233 | 172 | 14.6277 | 4250 | 5000 | Stackable x1 | 85412900 | SEK | 2079511 | MSC Ambra | Sweden | Gothenburg | Khalifa port | 2023-12-14 | 2024-01-25 | 2024-02-01
138 | PRL-DAS-002-O2 Lot4 | HVDC-ADOPT-HE-0009 | DAS | EQ-001 | 190387 | 1 | Indoor | Layer – Hanging Valve, 12 Cells, 3-sub | 365 | 233 | 172 | 14.6277 | 4250 | 5000 | Stackable x1 | 85412900 | SEK | 2079511 | MSC Ambra | Sweden | Gothenburg | Khalifa port | 2023-12-14 | 2024-01-25 | 2024-02-01
139 | PRL-DAS-002-O2 Lot4 | HVDC-ADOPT-HE-0009 | DAS | EQ-001 | 190389 | 1 | Indoor | Layer – Hanging Valve, 12 Cells, 3-sub | 365 | 233 | 172 | 14.6277 | 4250 | 5000 | Stackable x1 | 85412900 | SEK | 2079511 | MSC Ambra | Sweden | Gothenburg | Khalifa port | 2023-12-14 | 2024-01-25 | 2024-01-27
140 | PRL-DAS-002-O2 Lot4 | HVDC-ADOPT-HE-0009 | DAS | EQ-001 | 190390 | 1 | Indoor | Layer – Hanging Valve, 12 Cells, 3-sub | 365 | 233 | 172 | 14.6277 | 4250 | 5000 | Stackable x1 | 85412900 | SEK | 2079511 | MSC Ambra | Sweden | Gothenburg | Khalifa port | 2023-12-14 | 2024-01-25 | 2024-02-01
141 | PRL-DAS-002-O2 Lot4 | HVDC-ADOPT-HE-0009 | DAS | EQ-001 | 190397 | 1 | Indoor | Layer – Hanging Valve, 12 Cells, 3-sub | 365 | 233 | 172 | 14.6277 | 4250 | 5000 | Stackable x1 | 85412900 | SEK | 2079511 | MSC Ambra | Sweden | Gothenburg | Khalifa port | 2023-12-14 | 2024-01-25 | 2024-02-03
142 | PRL-DAS-002-O2 Lot4 | HVDC-ADOPT-HE-0009 | DAS | EQ-001 | 190407 | 1 | Indoor | Layer – Hanging Valve, 12 Cells, 3-sub | 365 | 233 | 172 | 14.6277 | 4250 | 5000 | Stackable x1 | 85412900 | SEK | 2079511 | MSC Ambra | Sweden | Gothenburg | Khalifa port | 2023-12-14 | 2024-01-25 | 2024-02-01
143 | PRL-DAS-002-O2 Lot4 | HVDC-ADOPT-HE-0009 | DAS | EQ-001 | 190410 | 1 | Indoor | Layer – Hanging Valve, 12 Cells, 3-sub | 365 | 233 | 172 | 14.6277 | 4250 | 5000 | Stackable x1 | 85412900 | SEK | 2079511 | MSC Ambra | Sweden | Gothenburg | Khalifa port | 2023-12-14 | 2024-01-25 | 2024-02-01
144 | PRL-DAS-002-O2 Lot4 | HVDC-ADOPT-HE-0009 | DAS | EQ-001 | 190414 | 1 | Indoor | Layer – Hanging Valve, 12 Cells, 3-sub | 365 | 233 | 172 | 14.6277 | 4250 | 5000 | Stackable x1 | 85412900 | SEK | 2079511 | MSC Ambra | Sweden | Gothenburg | Khalifa port | 2023-12-14 | 2024-01-25 | 2024-02-01
145 | PRL-DAS-002-O2 Lot4 | HVDC-ADOPT-HE-0009 | DAS | EQ-001 | 190421 | 1 | Indoor | Layer – Hanging Valve, 12 Cells, 3-sub | 365 | 233 | 172 | 14.6277 | 4250 | 5000 | Stackable x1 | 85412900 | SEK | 2079511 | MSC Ambra | Sweden | Gothenburg | Khalifa port | 2023-12-14 | 2024-01-25 | 2024-02-03
146 | PRL-DAS-002-O2 Lot4 | HVDC-ADOPT-HE-0009 | DAS | EQ-001 | 190422 | 1 | Indoor | Layer – Hanging Valve, 12 Cells, 3-sub | 365 | 233 | 172 | 14.6277 | 4250 | 5000 | Stackable x1 | 85412900 | SEK | 2079511 | MSC Ambra | Sweden | Gothenburg | Khalifa port | 2023-12-14 | 2024-01-25 | 2024-02-03
147 | PRL-DAS-002-O2 Lot4 | HVDC-ADOPT-HE-0009 | DAS | EQ-001 | 190423 | 1 | Indoor | Layer – Hanging Valve, 12 Cells, 3-sub | 365 | 233 | 172 | 14.6277 | 4250 | 5000 | Stackable x1 | 85412900 | SEK | 2079511 | MSC Ambra | Sweden | Gothenburg | Khalifa port | 2023-12-14 | 2024-01-25 | 2024-02-01
148 | PRL-DAS-002-O2 Lot4 | HVDC-ADOPT-HE-0009 | DAS | EQ-001 | 190425 | 1 | Indoor | Layer – Hanging Valve, 12 Cells, 3-sub | 365 | 233 | 172 | 14.6277 | 4250 | 5000 | Stackable x1 | 85412900 | SEK | 2079511 | MSC Ambra | Sweden | Gothenburg | Khalifa port | 2023-12-14 | 2024-01-25 | 2024-02-01
149 | PRL-DAS-002-O2 Lot4 | HVDC-ADOPT-HE-0009 | DAS | EQ-001 | 190440 | 1 | Indoor | Layer – Hanging Valve, 12 Cells, 3-sub | 365 | 233 | 172 | 14.6277 | 4250 | 5000 | Stackable x1 | 85412900 | SEK | 2079511 | MSC Ambra | Sweden | Gothenburg | Khalifa port | 2023-12-14 | 2024-01-25 | 2024-02-03
150 | PRL-DAS-002-O2 Lot4 | HVDC-ADOPT-HE-0009 | DAS | EQ-001 | 190441 | 1 | Indoor | Layer – Hanging Valve, 12 Cells, 3-sub | 365 | 233 | 172 | 14.6277 | 4250 | 5000 | Stackable x1 | 85412900 | SEK | 2079511 | MSC Ambra | Sweden | Gothenburg | Khalifa port | 2023-12-14 | 2024-01-25 | 2024-02-01
151 | PRL-DAS-002-O2 Lot4 | HVDC-ADOPT-HE-0009 | DAS | EQ-001 | 190443 | 1 | Indoor | Layer – Hanging Valve, 12 Cells, 3-sub | 365 | 233 | 172 | 14.6277 | 4250 | 5000 | Stackable x1 | 85412900 | SEK | 2079511 | MSC Ambra | Sweden | Gothenburg | Khalifa port | 2023-12-14 | 2024-01-25 | 2024-02-03
152 | PRL-DAS-002-O2 Lot4 | HVDC-ADOPT-HE-0009 | DAS | EQ-001 | 190449 | 1 | Indoor | Layer – Hanging Valve, 12 Cells, 3-sub | 365 | 233 | 172 | 14.6277 | 4250 | 5000 | Stackable x1 | 85412900 | SEK | 2079511 | MSC Ambra | Sweden | Gothenburg | Khalifa port | 2023-12-14 | 2024-01-25 | 2024-02-03
153 | PRL-DAS-002-O3 Lot4 | HVDC-ADOPT-HE-0010 | DAS | EQ-001 | 279887 | 1 | Indoor | Layer – Hanging Valve, 12 Cells, 3-sub | 365 | 233 | 172 | 14.6277 | 4250 | 5000 | Stackable x1 | 85412900 | SEK | 2079511 | MSC Ambra | Sweden | Gothenburg | Khalifa port | 2023-12-14 | 2024-01-25 | 2024-02-03
154 | PRL-DAS-002-O3 Lot4 | HVDC-ADOPT-HE-0010 | DAS | EQ-001 | 279901 | 1 | Indoor | Layer – Hanging Valve, 12 Cells, 3-sub | 365 | 233 | 172 | 14.6277 | 4250 | 5000 | Stackable x1 | 85412900 | SEK | 2079511 | MSC Ambra | Sweden | Gothenburg | Khalifa port | 2023-12-14 | 2024-01-25 | 2024-02-03
155 | PRL-DAS-002-O3 Lot4 | HVDC-ADOPT-HE-0010 | DAS | EQ-001 | 190327 | 1 | Indoor | Layer – Hanging Valve, 12 Cells, 3-sub | 365 | 233 | 172 | 14.6277 | 4250 | 5000 | Stackable x1 | 85412900 | SEK | 2079511 | MSC Ambra | Sweden | Gothenburg | Khalifa port | 2023-12-14 | 2024-01-25 | 2024-11-26
156 | PRL-DAS-002-O3 Lot4 | HVDC-ADOPT-HE-0010 | DAS | EQ-001 | 190328 | 1 | Indoor | Layer – Hanging Valve, 12 Cells, 3-sub | 365 | 233 | 172 | 14.6277 | 4250 | 5000 | Stackable x1 | 85412900 | SEK | 2079511 | MSC Ambra | Sweden | Gothenburg | Khalifa port | 2023-12-14 | 2024-01-25 | 2024-02-03
157 | PRL-DAS-002-O3 Lot4 | HVDC-ADOPT-HE-0010 | DAS | EQ-001 | 190331 | 1 | Indoor | Layer – Hanging Valve, 12 Cells, 3-sub | 365 | 233 | 172 | 14.6277 | 4250 | 5000 | Stackable x1 | 85412900 | SEK | 2079511 | MSC Ambra | Sweden | Gothenburg | Khalifa port | 2023-12-14 | 2024-01-25 | 2024-02-03
158 | PRL-DAS-002-O3 Lot4 | HVDC-ADOPT-HE-0010 | DAS | EQ-001 | 279939 | 1 | Indoor | Layer – Hanging Valve, 12 Cells, 3-sub | 365 | 233 | 172 | 14.6277 | 4250 | 5000 | Stackable x1 | 85412900 | SEK | 2079511 | MSC Ambra | Sweden | Gothenburg | Khalifa port | 2023-12-14 | 2024-01-25 | 2024-02-03
159 | PRL-DAS-002-O3 Lot4 | HVDC-ADOPT-HE-0010 | DAS | EQ-001 | 190335 | 1 | Indoor | Layer – Hanging Valve, 12 Cells, 3-sub | 365 | 233 | 172 | 14.6277 | 4250 | 5000 | Stackable x1 | 85412900 | SEK | 2079511 | MSC Ambra | Sweden | Gothenburg | Khalifa port | 2023-12-14 | 2024-01-25 | 2024-02-05
160 | PRL-DAS-002-O3 Lot4 | HVDC-ADOPT-HE-0010 | DAS | EQ-001 | 190338 | 1 | Indoor | Layer – Hanging Valve, 12 Cells, 3-sub | 365 | 233 | 172 | 14.6277 | 4250 | 5000 | Stackable x1 | 85412900 | SEK | 2079511 | MSC Ambra | Sweden | Gothenburg | Khalifa port | 2023-12-14 | 2024-01-25 | 2024-02-05
161 | PRL-DAS-002-O3 Lot4 | HVDC-ADOPT-HE-0010 | DAS | EQ-001 | 190380 | 1 | Indoor | Layer – Hanging Valve, 12 Cells, 3-sub | 365 | 233 | 172 | 14.6277 | 4250 | 5000 | Stackable x1 | 85412900 | SEK | 2079511 | MSC Ambra | Sweden | Gothenburg | Khalifa port | 2023-12-14 | 2024-01-25 | 2024-02-03
162 | PRL-DAS-002-O3 Lot4 | HVDC-ADOPT-HE-0010 | DAS | EQ-001 | 190382 | 1 | Indoor | Layer – Hanging Valve, 12 Cells, 3-sub | 365 | 233 | 172 | 14.6277 | 4250 | 5000 | Stackable x1 | 85412900 | SEK | 2079511 | MSC Ambra | Sweden | Gothenburg | Khalifa port | 2023-12-14 | 2024-01-25 | 2024-02-05
163 | PRL-DAS-002-O3 Lot4 | HVDC-ADOPT-HE-0010 | DAS | EQ-001 | 190396 | 1 | Indoor | Layer – Hanging Valve, 12 Cells, 3-sub | 365 | 233 | 172 | 14.6277 | 4250 | 5000 | Stackable x1 | 85412900 | SEK | 2079511 | MSC Ambra | Sweden | Gothenburg | Khalifa port | 2023-12-14 | 2024-01-25 | 2024-02-05
164 | PRL-DAS-002-O3 Lot4 | HVDC-ADOPT-HE-0010 | DAS | EQ-001 | 190400 | 1 | Indoor | Layer – Hanging Valve, 12 Cells, 3-sub | 365 | 233 | 172 | 14.6277 | 4250 | 5000 | Stackable x1 | 85412900 | SEK | 2079511 | MSC Ambra | Sweden | Gothenburg | Khalifa port | 2023-12-14 | 2024-01-25 | 2024-02-05
165 | PRL-DAS-002-O3 Lot4 | HVDC-ADOPT-HE-0010 | DAS | EQ-001 | 190405 | 1 | Indoor | Layer – Hanging Valve, 12 Cells, 3-sub | 365 | 233 | 172 | 14.6277 | 4250 | 5000 | Stackable x1 | 85412900 | SEK | 2079511 | MSC Ambra | Sweden | Gothenburg | Khalifa port | 2023-12-14 | 2024-01-25 | 2024-02-05
166 | PRL-DAS-002-O3 Lot4 | HVDC-ADOPT-HE-0010 | DAS | EQ-001 | 190408 | 1 | Indoor | Layer – Hanging Valve, 12 Cells, 3-sub | 365 | 233 | 172 | 14.6277 | 4250 | 5000 | Stackable x1 | 85412900 | SEK | 2079511 | MSC Ambra | Sweden | Gothenburg | Khalifa port | 2023-12-14 | 2024-01-25 | 2024-02-05
167 | PRL-DAS-002-O3 Lot4 | HVDC-ADOPT-HE-0010 | DAS | EQ-001 | 190409 | 1 | Indoor | Layer – Hanging Valve, 12 Cells, 3-sub | 365 | 233 | 172 | 14.6277 | 4250 | 5000 | Stackable x1 | 85412900 | SEK | 2079511 | MSC Ambra | Sweden | Gothenburg | Khalifa port | 2023-12-14 | 2024-01-25 | 2024-02-05
168 | PRL-DAS-002-O3 Lot4 | HVDC-ADOPT-HE-0010 | DAS | EQ-001 | 190416 | 1 | Indoor | Layer – Hanging Valve, 12 Cells, 3-sub | 365 | 233 | 172 | 14.6277 | 4250 | 5000 | Stackable x1 | 85412900 | SEK | 2079511 | MSC Ambra | Sweden | Gothenburg | Khalifa port | 2023-12-14 | 2024-01-25 | 2024-01-27
169 | PRL-DAS-002-O3 Lot4 | HVDC-ADOPT-HE-0010 | DAS | EQ-001 | 190419 | 1 | Indoor | Layer – Hanging Valve, 12 Cells, 3-sub | 365 | 233 | 172 | 14.6277 | 4250 | 5000 | Stackable x1 | 85412900 | SEK | 2079511 | MSC Ambra | Sweden | Gothenburg | Khalifa port | 2023-12-14 | 2024-01-25 | 2024-02-03
170 | PRL-DAS-002-O3 Lot4 | HVDC-ADOPT-HE-0010 | DAS | EQ-001 | 190420 | 1 | Indoor | Layer – Hanging Valve, 12 Cells, 3-sub | 365 | 233 | 172 | 14.6277 | 4250 | 5000 | Stackable x1 | 85412900 | SEK | 2079511 | MSC Ambra | Sweden | Gothenburg | Khalifa port | 2023-12-14 | 2024-01-25 | 2024-01-27
171 | PRL-DAS-002-O3 Lot4 | HVDC-ADOPT-HE-0010 | DAS | EQ-001 | 190431 | 1 | Indoor | Layer – Hanging Valve, 12 Cells, 3-sub | 365 | 233 | 172 | 14.6277 | 4250 | 5000 | Stackable x1 | 85412900 | SEK | 2079511 | MSC Ambra | Sweden | Gothenburg | Khalifa port | 2023-12-14 | 2024-01-25 | 2024-02-05
172 | PRL-DAS-002-O3 Lot4 | HVDC-ADOPT-HE-0010 | DAS | EQ-001 | 190436 | 1 | Indoor | Layer – Hanging Valve, 12 Cells, 3-sub | 365 | 233 | 172 | 14.6277 | 4250 | 5000 | Stackable x1 | 85412900 | SEK | 2079511 | MSC Ambra | Sweden | Gothenburg | Khalifa port | 2023-12-14 | 2024-01-25 | 2024-02-05
173 | PRL-DAS-002-O3 Lot4 | HVDC-ADOPT-HE-0010 | DAS | EQ-001 | 190446 | 1 | Indoor | Layer – Hanging Valve, 12 Cells, 3-sub | 365 | 233 | 172 | 14.6277 | 4250 | 5000 | Stackable x1 | 85412900 | SEK | 2079511 | MSC Ambra | Sweden | Gothenburg | Khalifa port | 2023-12-14 | 2024-01-25 | 2024-02-05
174 | PRL-DAS-002-O3 Lot4 | HVDC-ADOPT-HE-0010 | DAS | EQ-001 | 190450 | 1 | Indoor | Layer – Hanging Valve, 12 Cells, 3-sub | 365 | 233 | 172 | 14.6277 | 4250 | 5000 | Stackable x1 | 85412900 | SEK | 2079511 | MSC Ambra | Sweden | Gothenburg | Khalifa port | 2023-12-14 | 2024-01-25 | 2024-02-03
175 | PRL-DAS-002-O3 Lot4 | HVDC-ADOPT-HE-0010 | DAS | EQ-001 | 190451 | 1 | Indoor | Layer – Hanging Valve, 12 Cells, 3-sub | 365 | 233 | 172 | 14.6277 | 4250 | 5000 | Stackable x1 | 85412900 | SEK | 2079511 | MSC Ambra | Sweden | Gothenburg | Khalifa port | 2023-12-14 | 2024-01-25 | 2024-02-05
176 | PRL-DAS-002-O3 Lot4 | HVDC-ADOPT-HE-0010 | DAS | EQ-001 | 190452 | 1 | Indoor | Layer – Hanging Valve, 12 Cells, 3-sub | 365 | 233 | 172 | 14.6277 | 4250 | 5000 | Stackable x1 | 85412900 | SEK | 2079511 | MSC Ambra | Sweden | Gothenburg | Khalifa port | 2023-12-14 | 2024-01-25 | 2024-02-05
177 | PRL-DAS-002-O3 Lot4 | HVDC-ADOPT-HE-0010 | DAS | EQ-001 | 190453 | 1 | Indoor | Layer – Hanging Valve, 12 Cells, 3-sub | 365 | 233 | 172 | 14.6277 | 4250 | 5000 | Stackable x1 | 85412900 | SEK | 2079511 | MSC Ambra | Sweden | Gothenburg | Khalifa port | 2023-12-14 | 2024-01-25 | 2024-02-05
178 | PRL-DAS-002-O3 Lot4 | HVDC-ADOPT-HE-0010 | DAS | EQ-001 | 190454 | 1 | Indoor | Layer – Hanging Valve, 12 Cells, 3-sub | 365 | 233 | 172 | 14.6277 | 4250 | 5000 | Stackable x1 | 85412900 | SEK | 2079511 | MSC Ambra | Sweden | Gothenburg | Khalifa port | 2023-12-14 | 2024-01-25 | 2024-02-05
179 | PRL-DAS-002-O3 Lot4 | HVDC-ADOPT-HE-0010 | DAS | EQ-001 | 190462 | 1 | Indoor | Layer – Hanging Valve, 12 Cells, 3-sub | 365 | 233 | 172 | 14.6277 | 4250 | 5000 | Stackable x1 | 85412900 | SEK | 2079511 | MSC Ambra | Sweden | Gothenburg | Khalifa port | 2023-12-14 | 2024-01-25 | 2024-02-03
180 | PRL-DAS-002-O4 Lot4 | HVDC-ADOPT-HE-0011 | DAS | EQ-001 | 190326 | 1 | Indoor | Layer – Hanging Valve, 12 Cells, 3-sub | 365 | 233 | 172 | 14.6277 | 4250 | 5000 | Stackable x1 | 85412900 | SEK | 2079511 | MSC Ambra | Sweden | Gothenburg | Khalifa port | 2023-12-14 | 2024-01-25 | 2024-11-26
181 | PRL-DAS-002-O4 Lot4 | HVDC-ADOPT-HE-0011 | DAS | EQ-001 | 279941 | 1 | Indoor | Layer – Hanging Valve, 12 Cells, 3-sub | 365 | 233 | 172 | 14.6277 | 4250 | 5000 | Stackable x1 | 85412900 | SEK | 2079511 | MSC Ambra | Sweden | Gothenburg | Khalifa port | 2023-12-14 | 2024-01-25 | 2024-02-06
182 | PRL-DAS-002-O4 Lot4 | HVDC-ADOPT-HE-0011 | DAS | EQ-001 | 190341 | 1 | Indoor | Layer – Hanging Valve, 12 Cells, 3-sub | 365 | 233 | 172 | 14.6277 | 4250 | 5000 | Stackable x1 | 85412900 | SEK | 2079511 | MSC Ambra | Sweden | Gothenburg | Khalifa port | 2023-12-14 | 2024-01-25 | 2024-02-06
183 | PRL-DAS-002-O4 Lot4 | HVDC-ADOPT-HE-0011 | DAS | EQ-001 | 190364 | 1 | Indoor | Layer – Hanging Valve, 12 Cells, 3-sub | 365 | 233 | 172 | 14.6277 | 4250 | 5000 | Stackable x1 | 85412900 | SEK | 2079511 | MSC Ambra | Sweden | Gothenburg | Khalifa port | 2023-12-14 | 2024-01-25 | 2024-02-06
184 | PRL-DAS-002-O4 Lot4 | HVDC-ADOPT-HE-0011 | DAS | EQ-001 | 190371 | 1 | Indoor | Layer – Hanging Valve, 12 Cells, 3-sub | 365 | 233 | 172 | 14.6277 | 4250 | 5000 | Stackable x1 | 85412900 | SEK | 2079511 | MSC Ambra | Sweden | Gothenburg | Khalifa port | 2023-12-14 | 2024-01-25 | 2024-02-06
185 | PRL-DAS-002-O4 Lot4 | HVDC-ADOPT-HE-0011 | DAS | EQ-001 | 190375 | 1 | Indoor | Layer – Hanging Valve, 12 Cells, 3-sub | 365 | 233 | 172 | 14.6277 | 4250 | 5000 | Stackable x1 | 85412900 | SEK | 2079511 | MSC Ambra | Sweden | Gothenburg | Khalifa port | 2023-12-14 | 2024-01-25 | 2024-02-06
186 | PRL-DAS-002-O4 Lot4 | HVDC-ADOPT-HE-0011 | DAS | EQ-001 | 190391 | 1 | Indoor | Layer – Hanging Valve, 12 Cells, 3-sub | 365 | 233 | 172 | 14.6277 | 4250 | 5000 | Stackable x1 | 85412900 | SEK | 2079511 | MSC Ambra | Sweden | Gothenburg | Khalifa port | 2023-12-14 | 2024-01-25 | 2024-02-06
187 | PRL-DAS-002-O4 Lot4 | HVDC-ADOPT-HE-0011 | DAS | EQ-001 | 190392 | 1 | Indoor | Layer – Hanging Valve, 12 Cells, 3-sub | 365 | 233 | 172 | 14.6277 | 4250 | 5000 | Stackable x1 | 85412900 | SEK | 2079511 | MSC Ambra | Sweden | Gothenburg | Khalifa port | 2023-12-14 | 2024-01-25 | 2024-02-06
188 | PRL-DAS-002-O4 Lot4 | HVDC-ADOPT-HE-0011 | DAS | EQ-001 | 190393 | 1 | Indoor | Layer – Hanging Valve, 12 Cells, 3-sub | 365 | 233 | 172 | 14.6277 | 4250 | 5000 | Stackable x1 | 85412900 | SEK | 2079511 | MSC Ambra | Sweden | Gothenburg | Khalifa port | 2023-12-14 | 2024-01-25 | 2024-02-06
189 | PRL-DAS-002-O4 Lot4 | HVDC-ADOPT-HE-0011 | DAS | EQ-001 | 190394 | 1 | Indoor | Layer – Hanging Valve, 12 Cells, 3-sub | 365 | 233 | 172 | 14.6277 | 4250 | 5000 | Stackable x1 | 85412900 | SEK | 2079511 | MSC Ambra | Sweden | Gothenburg | Khalifa port | 2023-12-14 | 2024-01-25 | 2024-01-27
190 | PRL-DAS-002-O4 Lot4 | HVDC-ADOPT-HE-0011 | DAS | EQ-001 | 190411 | 1 | Indoor | Layer – Hanging Valve, 12 Cells, 3-sub | 365 | 233 | 172 | 14.6277 | 4250 | 5000 | Stackable x1 | 85412900 | SEK | 2079511 | MSC Ambra | Sweden | Gothenburg | Khalifa port | 2023-12-14 | 2024-01-25 | 2024-02-06
191 | PRL-DAS-002-O4 Lot4 | HVDC-ADOPT-HE-0011 | DAS | EQ-001 | 190412 | 1 | Indoor | Layer – Hanging Valve, 12 Cells, 3-sub | 365 | 233 | 172 | 14.6277 | 4250 | 5000 | Stackable x1 | 85412900 | SEK | 2079511 | MSC Ambra | Sweden | Gothenburg | Khalifa port | 2023-12-14 | 2024-01-25 | 2024-02-06
192 | PRL-DAS-002-O4 Lot4 | HVDC-ADOPT-HE-0011 | DAS | EQ-001 | 190413 | 1 | Indoor | Layer – Hanging Valve, 12 Cells, 3-sub | 365 | 233 | 172 | 14.6277 | 4250 | 5000 | Stackable x1 | 85412900 | SEK | 2079511 | MSC Ambra | Sweden | Gothenburg | Khalifa port | 2023-12-14 | 2024-01-25 | 2024-02-07
193 | PRL-DAS-002-O4 Lot4 | HVDC-ADOPT-HE-0011 | DAS | EQ-001 | 190415 | 1 | Indoor | Layer – Hanging Valve, 12 Cells, 3-sub | 365 | 233 | 172 | 14.6277 | 4250 | 5000 | Stackable x1 | 85412900 | SEK | 2079511 | MSC Ambra | Sweden | Gothenburg | Khalifa port | 2023-12-14 | 2024-01-25 | 2024-02-06
194 | PRL-DAS-002-O4 Lot4 | HVDC-ADOPT-HE-0011 | DAS | EQ-001 | 190417 | 1 | Indoor | Layer – Hanging Valve, 12 Cells, 3-sub | 365 | 233 | 172 | 14.6277 | 4250 | 5000 | Stackable x1 | 85412900 | SEK | 2079511 | MSC Ambra | Sweden | Gothenburg | Khalifa port | 2023-12-14 | 2024-01-25 | 2024-02-07
195 | PRL-DAS-002-O4 Lot4 | HVDC-ADOPT-HE-0011 | DAS | EQ-001 | 190426 | 1 | Indoor | Layer – Hanging Valve, 12 Cells, 3-sub | 365 | 233 | 172 | 14.6277 | 4250 | 5000 | Stackable x1 | 85412900 | SEK | 2079511 | MSC Ambra | Sweden | Gothenburg | Khalifa port | 2023-12-14 | 2024-01-25 | 2024-02-06
196 | PRL-DAS-002-O4 Lot4 | HVDC-ADOPT-HE-0011 | DAS | EQ-001 | 190427 | 1 | Indoor | Layer – Hanging Valve, 12 Cells, 3-sub | 365 | 233 | 172 | 14.6277 | 4250 | 5000 | Stackable x1 | 85412900 | SEK | 2079511 | MSC Ambra | Sweden | Gothenburg | Khalifa port | 2023-12-14 | 2024-01-25 | 2024-01-27
197 | PRL-DAS-002-O4 Lot4 | HVDC-ADOPT-HE-0011 | DAS | EQ-001 | 190430 | 1 | Indoor | Layer – Hanging Valve, 12 Cells, 3-sub | 365 | 233 | 172 | 14.6277 | 4250 | 5000 | Stackable x1 | 85412900 | SEK | 2079511 | MSC Ambra | Sweden | Gothenburg | Khalifa port | 2023-12-14 | 2024-01-25 | 2024-01-27
198 | PRL-DAS-002-O4 Lot4 | HVDC-ADOPT-HE-0011 | DAS | EQ-001 | 190433 | 1 | Indoor | Layer – Hanging Valve, 12 Cells, 3-sub | 365 | 233 | 172 | 14.6277 | 4250 | 5000 | Stackable x1 | 85412900 | SEK | 2079511 | MSC Ambra | Sweden | Gothenburg | Khalifa port | 2023-12-14 | 2024-01-25 | 2024-02-07
199 | PRL-DAS-002-O4 Lot4 | HVDC-ADOPT-HE-0011 | DAS | EQ-001 | 190445 | 1 | Indoor | Layer – Hanging Valve, 12 Cells, 3-sub | 365 | 233 | 172 | 14.6277 | 4250 | 5000 | Stackable x1 | 85412900 | SEK | 2079511 | MSC Ambra | Sweden | Gothenburg | Khalifa port | 2023-12-14 | 2024-01-25 | 2024-02-06
200 | PRL-DAS-002-O4 Lot4 | HVDC-ADOPT-HE-0011 | DAS | EQ-001 | 190457 | 1 | Indoor | Layer – Hanging Valve, 12 Cells, 3-sub | 365 | 233 | 172 | 14.6277 | 4250 | 5000 | Stackable x1 | 85412900 | SEK | 2079511 | MSC Ambra | Sweden | Gothenburg | Khalifa port | 2023-12-14 | 2024-01-25 | 2024-02-07
201 | PRL-DAS-002-O4 Lot4 | HVDC-ADOPT-HE-0011 | DAS | EQ-001 | 190461 | 1 | Indoor | Layer – Hanging Valve, 12 Cells, 3-sub | 365 | 233 | 172 | 14.6277 | 4250 | 5000 | Stackable x1 | 85412900 | SEK | 2079511 | MSC Ambra | Sweden | Gothenburg | Khalifa port | 2023-12-14 | 2024-01-25 | 2024-02-07
202 | PRL-DAS-002-O4 Lot4 | HVDC-ADOPT-HE-0011 | DAS | EQ-001 | 190464 | 1 | Indoor | Layer – Hanging Valve, 12 Cells, 3-sub | 365 | 233 | 172 | 14.6277 | 4250 | 5000 | Stackable x1 | 85412900 | SEK | 2079511 | MSC Ambra | Sweden | Gothenburg | Khalifa port | 2023-12-14 | 2024-01-25 | 2024-02-07
203 | PRL-DAS-002-O4 Lot4 | HVDC-ADOPT-HE-0011 | DAS | EQ-001 | 190466 | 1 | Indoor | Layer – Hanging Valve, 12 Cells, 3-sub | 365 | 233 | 172 | 14.6277 | 4250 | 5000 | Stackable x1 | 85412900 | SEK | 2079511 | MSC Ambra | Sweden | Gothenburg | Khalifa port | 2023-12-14 | 2024-01-25 | 2024-02-06
204 | PRL-DAS-001-O Lot 1 | HVDC-ADOPT-HE-0012 | DAS | EQ-005 | 208260 | 1 | Outdoor covered | DAS, Smoothing Reactor, Pole bus | 220 | 220 | 425 | 20.57 | 4700 | 5800 | Not Stackable | 8504 50 00 | EUR | 129230.7 | Evelyn Maers | Belgium | Antwerp | Khalifa port | 2023-12-10 | 2024-01-13 |  |  | 2024-01-23
205 | PRL-DAS-001-O Lot 1 | HVDC-ADOPT-HE-0012 | DAS | EQ-005 | 208261 | 1 | Outdoor covered | DAS, Smoothing Reactor, Pole bus | 220 | 220 | 425 | 20.57 | 4700 | 5800 | Not Stackable | 8504 50 00 | EUR | 129230.7 | Evelyn Maers | Belgium | Antwerp | Khalifa port | 2023-12-10 | 2024-01-13 |  |  | 2024-01-23
206 | PRL-DAS-001-O Lot 1 Spare | HVDC-ADOPT-HE-0013 | DAS | EQ-005 | 208262 | 1 | Outdoor covered | SPARE DAS, Smoothing Reactor, Pole bus | 220 | 220 | 425 | 20.57 | 4700 | 5800 | Not Stackable | 8504 50 00 | EUR | 129230.7 | Evelyn Maers | Belgium | Antwerp | Khalifa port | 2023-12-10 | 2024-01-13 |  |  | 2024-01-23
207 | PRL-MIR-001-O Lot1 | HVDC-ADOPT-HE-0014 | MIR | EQ-005 | 279346 | 1 | Outdoor covered | Smoothing Reactor, Pole bus | 270 | 270 | 405 | 29.5245 | 5875 | 7200 | Not stackable | 8504 50 00 | EUR | 129230.7 | Evelyn Maers | Belgium | Antwerp | Khalifa port | 2023-12-10 | 2024-01-13 | [6 empty] | 2024-01-26
208 | PRL-MIR-001-O Lot1 | HVDC-ADOPT-HE-0014 | MIR | EQ-005 | 279347 | 1 | Outdoor covered | Smoothing Reactors, Pole bus | 270 | 270 | 405 | 29.5245 | 5875 | 7200 | Not stackable | 8504 50 00 | EUR | 129230.7 | Evelyn Maers | Belgium | Antwerp | Khalifa port | 2023-12-10 | 2024-01-13 | [6 empty] | 2024-01-26
209 | PRL-MIR-001-O Lot1 | HVDC-ADOPT-HE-0014 | MIR | EQ-005 | 279348 | 1 | Outdoor covered | Smoothing Reactors, Pole bus | 270 | 270 | 405 | 29.5245 | 5875 | 7200 | Not stackable | 8504 50 00 | EUR | 129230.7 | Evelyn Maers | Belgium | Antwerp | Khalifa port | 2023-12-10 | 2024-01-13 | [6 empty] | 2024-01-26
210 | PRL-MIR-001-O Lot1 | HVDC-ADOPT-HE-0014 | MIR | EQ-005 | 279349 | 1 | Outdoor covered | Smoothing Reactors, Pole bus | 270 | 270 | 405 | 29.5245 | 5875 | 7200 | Not stackable | 8504 50 00 | EUR | 129230.7 | Evelyn Maers | Belgium | Antwerp | Khalifa port | 2023-12-10 | 2024-01-13 | [6 empty] | 2024-01-26
211 | PRL-MIR-001-O Lot1 Spare | HVDC-ADOPT-HE-0015 | MIR | EQ-005 | 279350 | 1 | Outdoor covered | SPARE Smoothing Reactors, Pole bus | 270 | 270 | 405 | 29.5245 | 5875 | 7200 | Not stackable | 8504 50 00 | EUR | 129230.7 | Evelyn Maers | Belgium | Antwerp | Khalifa port | 2023-12-10 | 2024-01-13 | [6 empty] | 2024-01-26
212 | PRL-SHU-001-O Lot1 | HVDC-ADOPT-HE-0016 | SHU | EQ-005 | 190504 | 1 | Outdoor Covered | Smoothing Reactor, Pole bus | 220 | 220 | 425 | 20.57 | 4700 | 5800 | Not stackable | 8504 50 00 | EUR | 129230.7 | Evelyn Maers | Belgium | Antwerp | Khalifa port | 2023-12-10 | 2024-01-13 | [7 empty] | 2024-01-24
213 | PRL-SHU-001-O Lot1 | HVDC-ADOPT-HE-0016 | SHU | EQ-005 | 190505 | 1 | Outdoor Covered | Smoothing Reactor, Pole bus | 220 | 220 | 425 | 20.57 | 4700 | 5800 | Not stackable | 8504 50 00 | EUR | 129230.7 | Evelyn Maers | Belgium | Antwerp | Khalifa port | 2023-12-10 | 2024-01-13 | [7 empty] | 2024-01-24
214 | PRL-SHU-001-O Lot1 Spare | HVDC-ADOPT-HE-0017 | SHU | EQ-005 | 190506 | 1 | Outdoor Covered | Spare, Smoothing Reactor, Pole bus | 220 | 220 | 425 | 20.57 | 4700 | 5800 | Not stackable | 8504 50 00 | EUR | 129230.7 | Evelyn Maers | Belgium | Antwerp | Khalifa port | 2023-12-10 | 2024-01-13 | [7 empty] | 2024-01-24
215 | PRL-ZAK-001-O Lot 1 | HVDC-ADOPT-HE-0018 | AGI | EQ-005 | 364467 | 1 | Outdoor Covered | Smoothing Reactor, Pole bus | 270 | 270 | 405 | 29.5245 | 5875 | 7200 | Not stackable | 8504 50 00 | EUR | 129230.7 | Evelyn Maers | Belgium | Antwerp | Khalifa port | 2023-12-10 | 2024-01-13 |  |  | 2024-01-24
216 | PRL-ZAK-001-O Lot 1 | HVDC-ADOPT-HE-0018 | AGI | EQ-005 | 364468 | 1 | Outdoor Covered | Smoothing Reactor, Pole bus | 270 | 270 | 405 | 29.5245 | 5875 | 7200 | Not stackable | 8504 50 00 | EUR | 129230.7 | Evelyn Maers | Belgium | Antwerp | Khalifa port | 2023-12-10 | 2024-01-13 |  |  | 2024-01-24
217 | PRL-ZAK-001-O Lot 1 | HVDC-ADOPT-HE-0018 | AGI | EQ-005 | 364469 | 1 | Outdoor Covered | Smoothing Reactor, Pole bus | 270 | 270 | 405 | 29.5245 | 5875 | 7200 | Not stackable | 8504 50 00 | EUR | 129230.7 | Evelyn Maers | Belgium | Antwerp | Khalifa port | 2023-12-10 | 2024-01-13 |  |  | 2024-01-24
218 | PRL-ZAK-001-O Lot 1 | HVDC-ADOPT-HE-0018 | AGI | EQ-005 | 364470 | 1 | Outdoor Covered | Smoothing Reactor, Pole bus | 270 | 270 | 405 | 29.5245 | 5875 | 7200 | Not stackable | 8504 50 00 | EUR | 129230.7 | Evelyn Maers | Belgium | Antwerp | Khalifa port | 2023-12-10 | 2024-01-13 |  |  | 2024-01-24
219 | PRL-ZAK-001-O Lot 1 Spare | HVDC-ADOPT-HE-0019 | AGI | EQ-005 | 364471 | 1 | Outdoor Covered | Spare, Smoothing Reactor, Pole bus | 270 | 270 | 405 | 29.5245 | 5875 | 7200 | Not stackable | 8504 50 00 | EUR | 129230.7 | Evelyn Maers | Belgium | Antwerp | Khalifa port | 2023-12-10 | 2024-01-13 |  |  | 2024-01-24
220 | PRL-DAS-002-O5 Lot4 | HVDC-ADOPT-HE-0020 | DAS | EQ-001 | 190329 | 1 | Indoor | Layer – Hanging Valve, 12 Cells, 3-sub | 365 | 233 | 172 | 14.6277 | 4250 | 5000 | Stackable x1 | 85412900 | SEK | 2079511 | MSC Ambra | Sweden | Gothenburg | Khalifa port | 2023-12-14 | 2024-01-25 | 2024-11-26
221 | PRL-DAS-002-O5 Lot4 | HVDC-ADOPT-HE-0020 | DAS | EQ-001 | 279902 | 1 | Indoor | Layer – Hanging Valve, 12 Cells, 3-sub | 365 | 233 | 172 | 14.6277 | 4250 | 5000 | Stackable x1 | 85412900 | SEK | 2079511 | MSC Ambra | Sweden | Gothenburg | Khalifa port | 2023-12-14 | 2024-01-25 | 2024-02-07
222 | PRL-DAS-002-O5 Lot4 | HVDC-ADOPT-HE-0020 | DAS | EQ-001 | 279929 | 1 | Indoor | Layer – Hanging Valve, 12 Cells, 3-sub | 365 | 233 | 172 | 14.6277 | 4250 | 5000 | Stackable x1 | 85412900 | SEK | 2079511 | MSC Ambra | Sweden | Gothenburg | Khalifa port | 2023-12-14 | 2024-01-25 | 2024-02-07
223 | PRL-DAS-002-O5 Lot4 | HVDC-ADOPT-HE-0020 | DAS | EQ-001 | 190359 | 1 | Indoor | Layer – Hanging Valve, 12 Cells, 3-sub | 365 | 233 | 172 | 14.6277 | 4250 | 5000 | Stackable x1 | 85412900 | SEK | 2079511 | MSC Ambra | Sweden | Gothenburg | Khalifa port | 2023-12-14 | 2024-01-25 | 2024-02-07
224 | PRL-DAS-002-O5 Lot4 | HVDC-ADOPT-HE-0020 | DAS | EQ-001 | 190363 | 1 | Indoor | Layer – Hanging Valve, 12 Cells, 3-sub | 365 | 233 | 172 | 14.6277 | 4250 | 5000 | Stackable x1 | 85412900 | SEK | 2079511 | MSC Ambra | Sweden | Gothenburg | Khalifa port | 2023-12-14 | 2024-01-25 | 2024-01-27
225 | PRL-DAS-002-O5 Lot4 | HVDC-ADOPT-HE-0020 | DAS | EQ-001 | 190365 | 1 | Indoor | Layer – Hanging Valve, 12 Cells, 3-sub | 365 | 233 | 172 | 14.6277 | 4250 | 5000 | Stackable x1 | 85412900 | SEK | 2079511 | MSC Ambra | Sweden | Gothenburg | Khalifa port | 2023-12-14 | 2024-01-25 | 2024-01-27
226 | PRL-DAS-002-O5 Lot4 | HVDC-ADOPT-HE-0020 | DAS | EQ-001 | 190373 | 1 | Indoor | Layer – Hanging Valve, 12 Cells, 3-sub | 365 | 233 | 172 | 14.6277 | 4250 | 5000 | Stackable x1 | 85412900 | SEK | 2079511 | MSC Ambra | Sweden | Gothenburg | Khalifa port | 2023-12-14 | 2024-01-25 | 2024-02-07
227 | PRL-DAS-002-O5 Lot4 | HVDC-ADOPT-HE-0020 | DAS | EQ-001 | 190379 | 1 | Indoor | Layer – Hanging Valve, 12 Cells, 3-sub | 365 | 233 | 172 | 14.6277 | 4250 | 5000 | Stackable x1 | 85412900 | SEK | 2079511 | MSC Ambra | Sweden | Gothenburg | Khalifa port | 2023-12-14 | 2024-01-25 | 2024-02-07
228 | PRL-DAS-002-O5 Lot4 | HVDC-ADOPT-HE-0020 | DAS | EQ-001 | 190383 | 1 | Indoor | Layer – Hanging Valve, 12 Cells, 3-sub | 365 | 233 | 172 | 14.6277 | 4250 | 5000 | Stackable x1 | 85412900 | SEK | 2079511 | MSC Ambra | Sweden | Gothenburg | Khalifa port | 2023-12-14 | 2024-01-25 | 2024-02-08
229 | PRL-DAS-002-O5 Lot4 | HVDC-ADOPT-HE-0020 | DAS | EQ-001 | 190385 | 1 | Indoor | Layer – Hanging Valve, 12 Cells, 3-sub | 365 | 233 | 172 | 14.6277 | 4250 | 5000 | Stackable x1 | 85412900 | SEK | 2079511 | MSC Ambra | Sweden | Gothenburg | Khalifa port | 2023-12-14 | 2024-01-25 | 2024-02-08
230 | PRL-DAS-002-O5 Lot4 | HVDC-ADOPT-HE-0020 | DAS | EQ-001 | 190388 | 1 | Indoor | Layer – Hanging Valve, 12 Cells, 3-sub | 365 | 233 | 172 | 14.6277 | 4250 | 5000 | Stackable x1 | 85412900 | SEK | 2079511 | MSC Ambra | Sweden | Gothenburg | Khalifa port | 2023-12-14 | 2024-01-25 | 2024-02-07
231 | PRL-DAS-002-O5 Lot4 | HVDC-ADOPT-HE-0020 | DAS | EQ-001 | 190395 | 1 | Indoor | Layer – Hanging Valve, 12 Cells, 3-sub | 365 | 233 | 172 | 14.6277 | 4250 | 5000 | Stackable x1 | 85412900 | SEK | 2079511 | MSC Ambra | Sweden | Gothenburg | Khalifa port | 2023-12-14 | 2024-01-25 | 2024-02-07
232 | PRL-DAS-002-O5 Lot4 | HVDC-ADOPT-HE-0020 | DAS | EQ-001 | 190398 | 1 | Indoor | Layer – Hanging Valve, 12 Cells, 3-sub | 365 | 233 | 172 | 14.6277 | 4250 | 5000 | Stackable x1 | 85412900 | SEK | 2079511 | MSC Ambra | Sweden | Gothenburg | Khalifa port | 2023-12-14 | 2024-01-25 | 2024-02-08
233 | PRL-DAS-002-O5 Lot4 | HVDC-ADOPT-HE-0020 | DAS | EQ-001 | 190401 | 1 | Indoor | Layer – Hanging Valve, 12 Cells, 3-sub | 365 | 233 | 172 | 14.6277 | 4250 | 5000 | Stackable x1 | 85412900 | SEK | 2079511 | MSC Ambra | Sweden | Gothenburg | Khalifa port | 2023-12-14 | 2024-01-25 | 2024-02-08
234 | PRL-DAS-002-O5 Lot4 | HVDC-ADOPT-HE-0020 | DAS | EQ-001 | 190402 | 1 | Indoor | Layer – Hanging Valve, 12 Cells, 3-sub | 365 | 233 | 172 | 14.6277 | 4250 | 5000 | Stackable x1 | 85412900 | SEK | 2079511 | MSC Ambra | Sweden | Gothenburg | Khalifa port | 2023-12-14 | 2024-01-25 | 2024-01-27
235 | PRL-DAS-002-O5 Lot4 | HVDC-ADOPT-HE-0020 | DAS | EQ-001 | 190403 | 1 | Indoor | Layer – Hanging Valve, 12 Cells, 3-sub | 365 | 233 | 172 | 14.6277 | 4250 | 5000 | Stackable x1 | 85412900 | SEK | 2079511 | MSC Ambra | Sweden | Gothenburg | Khalifa port | 2023-12-14 | 2024-01-25 | 2024-02-08
236 | PRL-DAS-002-O5 Lot4 | HVDC-ADOPT-HE-0020 | DAS | EQ-001 | 190418 | 1 | Indoor | Layer – Hanging Valve, 12 Cells, 3-sub | 365 | 233 | 172 | 14.6277 | 4250 | 5000 | Stackable x1 | 85412900 | SEK | 2079511 | MSC Ambra | Sweden | Gothenburg | Khalifa port | 2023-12-14 | 2024-01-25 | 2024-02-08
237 | PRL-DAS-002-O5 Lot4 | HVDC-ADOPT-HE-0020 | DAS | EQ-001 | 190424 | 1 | Indoor | Layer – Hanging Valve, 12 Cells, 3-sub | 365 | 233 | 172 | 14.6277 | 4250 | 5000 | Stackable x1 | 85412900 | SEK | 2079511 | MSC Ambra | Sweden | Gothenburg | Khalifa port | 2023-12-14 | 2024-01-25 | 2024-02-08
238 | PRL-DAS-002-O5 Lot4 | HVDC-ADOPT-HE-0020 | DAS | EQ-001 | 190428 | 1 | Indoor | Layer – Hanging Valve, 12 Cells, 3-sub | 365 | 233 | 172 | 14.6277 | 4250 | 5000 | Stackable x1 | 85412900 | SEK | 2079511 | MSC Ambra | Sweden | Gothenburg | Khalifa port | 2023-12-14 | 2024-01-25 | 2024-02-07
239 | PRL-DAS-002-O5 Lot4 | HVDC-ADOPT-HE-0020 | DAS | EQ-001 | 190434 | 1 | Indoor | Layer – Hanging Valve, 12 Cells, 3-sub | 365 | 233 | 172 | 14.6277 | 4250 | 5000 | Stackable x1 | 85412900 | SEK | 2079511 | MSC Ambra | Sweden | Gothenburg | Khalifa port | 2023-12-14 | 2024-01-25 | 2024-02-08
240 | PRL-DAS-002-O5 Lot4 | HVDC-ADOPT-HE-0020 | DAS | EQ-001 | 190439 | 1 | Indoor | Layer – Hanging Valve, 12 Cells, 3-sub | 365 | 233 | 172 | 14.6277 | 4250 | 5000 | Stackable x1 | 85412900 | SEK | 2079511 | MSC Ambra | Sweden | Gothenburg | Khalifa port | 2023-12-14 | 2024-01-25 | 2024-02-08
241 | PRL-DAS-002-O5 Lot4 | HVDC-ADOPT-HE-0020 | DAS | EQ-001 | 190442 | 1 | Indoor | Layer – Hanging Valve, 12 Cells, 3-sub | 365 | 233 | 172 | 14.6277 | 4250 | 5000 | Stackable x1 | 85412900 | SEK | 2079511 | MSC Ambra | Sweden | Gothenburg | Khalifa port | 2023-12-14 | 2024-01-25 | 2024-02-07
242 | PRL-DAS-002-O5 Lot4 | HVDC-ADOPT-HE-0020 | DAS | EQ-001 | 190444 | 1 | Indoor | Layer – Hanging Valve, 12 Cells, 3-sub | 365 | 233 | 172 | 14.6277 | 4250 | 5000 | Stackable x1 | 85412900 | SEK | 2079511 | MSC Ambra | Sweden | Gothenburg | Khalifa port | 2023-12-14 | 2024-01-25 | 2024-02-07
243 | PRL-DAS-002-O5 Lot4 | HVDC-ADOPT-HE-0020 | DAS | EQ-001 | 190467 | 1 | Indoor | Layer – Hanging Valve, 12 Cells, 3-sub | 365 | 233 | 172 | 14.6277 | 4250 | 5000 | Stackable x1 | 85412900 | SEK | 2079511 | MSC Ambra | Sweden | Gothenburg | Khalifa port | 2023-12-14 | 2024-01-25 | 2024-02-07
244 | PRL-SHU-003-O1 Lot 1 | HVDC-ADOPT-HE-0021 | SHU | EQ-003 | 190488 | 1 | Outdoor Covered | Shuweihat, Single-phase converter reactor | 285 | 285 | 429 | 34.8455 | 4800 | 6325 | Not stackable | 8504 50 00 | EUR | 164968.29 | MSC Ambra | Belgium | Antwerp | Khalifa port | 2023-12-19 | 2024-01-19 | [7 empty] | 2024-01-26
245 | PRL-SHU-003-O1 Lot 1 | HVDC-ADOPT-HE-0021 | SHU | EQ-003 | 190489 | 1 | Outdoor Covered | Shuweihat, Single-phase converter reactor | 285 | 285 | 429 | 34.8455 | 4800 | 6325 | Not stackable | 8504 50 00 | EUR | 164968.29 | MSC Ambra | Belgium | Antwerp | Khalifa port | 2023-12-19 | 2024-01-19 | [7 empty] | 2024-01-26
246 | PRL-SHU-003-O1 Lot 1 | HVDC-ADOPT-HE-0021 | SHU | EQ-003 | 190490 | 1 | Outdoor Covered | Shuweihat, Single-phase converter reactor | 285 | 285 | 429 | 34.8455 | 4800 | 6325 | Not stackable | 8504 50 00 | EUR | 164968.29 | MSC Ambra | Belgium | Antwerp | Khalifa port | 2023-12-19 | 2024-01-19 | [7 empty] | 2024-01-26
247 | PRL-SHU-003-O1 Lot 1 | HVDC-ADOPT-HE-0021 | SHU | EQ-003 | 190491 | 1 | Outdoor Covered | Shuweihat, Single-phase converter reactor | 285 | 285 | 429 | 34.8455 | 4800 | 6325 | Not stackable | 8504 50 00 | EUR | 164968.29 | MSC Ambra | Belgium | Antwerp | Khalifa port | 2023-12-19 | 2024-01-19 | [7 empty] | 2024-01-26
248 | PRL-DAS-003-O1 LOT1 | HVDC-ADOPT-HE-0022 | DAS | EQ-003 | 208244 | 1 | Outdoor covered | Das, Single-phase converter reactor | 350 | 350 | 429 | 52.5525 | 6850 | 8900 | Not stackable | 8504 50 00 | EUR | 164968.29 | MSC Ambra | Belgium | Antwerp | Khalifa port | 2023-12-19 | 2024-01-19 |  |  | 2024-01-26
249 | PRL-DAS-003-O1 LOT1 | HVDC-ADOPT-HE-0022 | DAS | EQ-003 | 208245 | 1 | Outdoor covered | Das, Single-phase converter reactor | 350 | 350 | 429 | 52.5525 | 6850 | 8900 | Not stackable | 8504 50 00 | EUR | 164968.29 | MSC Ambra | Belgium | Antwerp | Khalifa port | 2023-12-19 | 2024-01-19 |  |  | 2024-01-26
250 | PRL-DAS-004-A | HVDC-ADOPT-HE-0062 | DAS | EQ-078 | 208458 | 1 | Indoor | Current Transducter DCOCT HF (AC) | 149 | 114 | 63 | 1.0701 | 177 | 300 | Stackable | 90308900 | SEK | 418252.6 | EK | Denmark | Copenhagen | Abu Dhabi Airport | 2024-01-26 | 2024-01-28 | 2024-02-01
251 | PRL-DAS-004-A | HVDC-ADOPT-HE-0062 | DAS | EQ-078 | 208459 | 1 | Indoor | Current Transducter DCOCT HF (AC) | 149 | 114 | 63 | 1.0701 | 177 | 300 | Stackable | 90308900 | SEK | 418252.6 | EK | Denmark | Copenhagen | Abu Dhabi Airport | 2024-01-26 | 2024-01-28 | 2024-02-01
252 | PRL-DAS-004-A | HVDC-ADOPT-HE-0062 | DAS | EQ-078 | 208460 | 1 | Indoor | Current Transducter DCOCT HF (AC) | 149 | 114 | 63 | 1.0701 | 177 | 300 | Stackable | 90308900 | SEK | 418252.6 | EK | Denmark | Copenhagen | Abu Dhabi Airport | 2024-01-26 | 2024-01-28 | 2024-02-01
253 | PRL-DAS-004-A | HVDC-ADOPT-HE-0062 | DAS | EQ-078 | 208461 | 1 | Indoor | Current Transducter DCOCT HF (AC) | 149 | 114 | 63 | 1.0701 | 177 | 300 | Stackable | 90308900 | SEK | 418252.6 | EK | Denmark | Copenhagen | Abu Dhabi Airport | 2024-01-26 | 2024-01-28 | 2024-02-01
254 | PRL-DAS-004-A | HVDC-ADOPT-HE-0062 | DAS | EQ-078 | 208463 | 1 | Indoor | Current Transducter DCOCT HF (AC) | 149 | 114 | 63 | 1.0701 | 117 | 240 | Stackable | 90308900 | SEK | 418252.6 | EK | Denmark | Copenhagen | Abu Dhabi Airport | 2024-01-26 | 2024-01-28 | 2024-02-01
255 | PRL-DAS-004-A | HVDC-ADOPT-HE-0062 | DAS | EQ-078 | 208466 | 1 | Outdoor Covered | Grading Ring | 151 | 151 | 70 | 1.5961 | 95 | 205 | Stackable | 90308900 | SEK | 418252.6 | EK | Denmark | Copenhagen | Abu Dhabi Airport | 2024-01-26 | 2024-01-28 |  |  | 2024-01-31
256 | PRL-DAS-004-A | HVDC-ADOPT-HE-0062 | DAS | EQ-078 | 208467 | 1 | Outdoor Covered | Grading Ring | 151 | 151 | 70 | 1.5961 | 95 | 205 | Stackable | 90308900 | SEK | 418252.6 | EK | Denmark | Copenhagen | Abu Dhabi Airport | 2024-01-26 | 2024-01-28 |  |  | 2024-01-31
257 | PRL-DAS-004-A | HVDC-ADOPT-HE-0062 | DAS | EQ-078 | 208468 | 1 | Outdoor Covered | Grading Ring | 151 | 151 | 70 | 1.5961 | 95 | 205 | Stackable | 90308900 | SEK | 418252.6 | EK | Denmark | Copenhagen | Abu Dhabi Airport | 2024-01-26 | 2024-01-28 |  |  | 2024-01-31
258 | PRL-DAS-004-A | HVDC-ADOPT-HE-0062 | DAS | EQ-078 | 208469 | 1 | Outdoor Covered | Grading Ring | 151 | 151 | 70 | 1.5961 | 95 | 205 | Stackable | 90308900 | SEK | 418252.6 | EK | Denmark | Copenhagen | Abu Dhabi Airport | 2024-01-26 | 2024-01-28 |  |  | 2024-01-31
259 | PRL-DAS-004-A | HVDC-ADOPT-HE-0062 | DAS | EQ-078 | 208470 | 1 | Outdoor Covered | Grading Ring | 151 | 151 | 70 | 1.5961 | 95 | 205 | Stackable | 90308900 | SEK | 418252.6 | EK | Denmark | Copenhagen | Abu Dhabi Airport | 2024-01-26 | 2024-01-28 |  |  | 2024-01-31
260 | PRL-DAS-004-A | HVDC-ADOPT-HE-0062 | DAS | EQ-078 | 208471 | 1 | Outdoor Covered | Grading Ring | 151 | 151 | 70 | 1.5961 | 95 | 205 | Stackable | 90308900 | SEK | 418252.6 | EK | Denmark | Copenhagen | Abu Dhabi Airport | 2024-01-26 | 2024-01-28 |  |  | 2024-01-31
261 | PRL-DAS-004-A | HVDC-ADOPT-HE-0062 | DAS | EQ-078 | 208473 | 1 | Outdoor Covered | Grading Ring | 151 | 151 | 70 | 1.5961 | 95 | 205 | Stackable | 90308900 | SEK | 418252.6 | EK | Denmark | Copenhagen | Abu Dhabi Airport | 2024-01-26 | 2024-01-28 |  |  | 2024-01-31
262 | PRL-DAS-004-A2 | HVDC-ADOPT-HE-0063 | DAS | EQ-078 | 208455 | 1 | Indoor | Transducter Link with Connector | 576 | 106 | 115 | 7.0214 | 391 | 605 | Stackable | 90308900 | SEK | 418252.6 | EK | Netherlands | Amsterdam | Abu Dhabi Airport | 2024-01-29 | 2024-01-30 | 2024-02-02
263 | PRL-MIR-004-A | HVDC-ADOPT-HE-0064 | MIR | EQ-078 | 279985 | 1 | Indoor | Current Transducter DCOCT HF (AC) | 149 | 114 | 63 | 1.0701 | 177 | 300 | Stackable | 90308900 | SEK | 418525.6 | EK | Denmark | Copenhagen | Abu Dhabi Airport | 2024-01-28 | 2024-01-29 | 2024-02-01
264 | PRL-MIR-004-A | HVDC-ADOPT-HE-0064 | MIR | EQ-078 | 279986 | 1 | Indoor | Current Transducter DCOCT HF (AC) | 149 | 114 | 63 | 1.0701 | 177 | 300 | Stackable | 90308900 | SEK | 418525.6 | EK | Denmark | Copenhagen | Abu Dhabi Airport | 2024-01-28 | 2024-01-29 | 2024-02-01
265 | PRL-MIR-004-A | HVDC-ADOPT-HE-0064 | MIR | EQ-078 | 279987 | 1 | Indoor | Current Transducter DCOCT HF (AC) | 149 | 114 | 63 | 1.0701 | 177 | 300 | Stackable | 90308900 | SEK | 418525.6 | EK | Denmark | Copenhagen | Abu Dhabi Airport | 2024-01-28 | 2024-01-29 | 2024-02-01
266 | PRL-MIR-004-A | HVDC-ADOPT-HE-0064 | MIR | EQ-078 | 279988 | 1 | Indoor | Current Transducter DCOCT HF (AC) | 149 | 114 | 63 | 1.0701 | 177 | 300 | Stackable | 90308900 | SEK | 418525.6 | EK | Denmark | Copenhagen | Abu Dhabi Airport | 2024-01-28 | 2024-01-29 | 2024-02-01
267 | PRL-MIR-004-A | HVDC-ADOPT-HE-0064 | MIR | EQ-078 | 279990 | 1 | Indoor | Current Transducter DCOCT HF (AC) | 149 | 114 | 63 | 1.0701 | 117 | 240 | Stackable | 90308900 | SEK | 418525.6 | EK | Denmark | Copenhagen | Abu Dhabi Airport | 2024-01-28 | 2024-01-29 | 2024-02-01
268 | PRL-MIR-004-A | HVDC-ADOPT-HE-0064 | MIR | EQ-078 | 279991 | 1 | Indoor | Current Transducter DCOCT HF (AC) | 149 | 114 | 63 | 1.0701 | 117 | 240 | Stackable | 90308900 | SEK | 418525.6 | EK | Denmark | Copenhagen | Abu Dhabi Airport | 2024-01-28 | 2024-01-29 | 2024-02-01
269 | PRL-MIR-004-A | HVDC-ADOPT-HE-0064 | MIR | EQ-078 | 279994 | 1 | Outdoor Covered | Grading Ring | 151 | 151 | 70 | 1.5961 | 95 | 205 | Stackable | 90308900 | SEK | 418525.6 | EK | Denmark | Copenhagen | Abu Dhabi Airport | 2024-01-28 | 2024-01-29 | [6 empty] | 2024-02-01
270 | PRL-MIR-004-A | HVDC-ADOPT-HE-0064 | MIR | EQ-078 | 279995 | 1 | Outdoor Covered | Grading Ring | 151 | 151 | 70 | 1.5961 | 95 | 205 | Stackable | 90308900 | SEK | 418525.6 | EK | Denmark | Copenhagen | Abu Dhabi Airport | 2024-01-28 | 2024-01-29 | [6 empty] | 2024-02-01
271 | PRL-MIR-004-A | HVDC-ADOPT-HE-0064 | MIR | EQ-078 | 279996 | 1 | Outdoor Covered | Grading Ring | 151 | 151 | 70 | 1.5961 | 95 | 205 | Stackable | 90308900 | SEK | 418525.6 | EK | Denmark | Copenhagen | Abu Dhabi Airport | 2024-01-28 | 2024-01-29 | [6 empty] | 2024-02-01
272 | PRL-MIR-004-A | HVDC-ADOPT-HE-0064 | MIR | EQ-078 | 279997 | 1 | Outdoor Covered | Grading Ring | 151 | 151 | 70 | 1.5961 | 95 | 205 | Stackable | 90308900 | SEK | 418525.6 | EK | Denmark | Copenhagen | Abu Dhabi Airport | 2024-01-28 | 2024-01-29 | [6 empty] | 2024-02-01
273 | PRL-MIR-004-A | HVDC-ADOPT-HE-0064 | MIR | EQ-078 | 279998 | 1 | Outdoor Covered | Grading Ring | 151 | 151 | 70 | 1.5961 | 95 | 205 | Stackable | 90308900 | SEK | 418525.6 | EK | Denmark | Copenhagen | Abu Dhabi Airport | 2024-01-28 | 2024-01-29 | [6 empty] | 2024-02-01
274 | PRL-MIR-004-A | HVDC-ADOPT-HE-0064 | MIR | EQ-078 | 279999 | 1 | Outdoor Covered | Grading Ring | 151 | 151 | 70 | 1.5961 | 95 | 205 | Stackable | 90308900 | SEK | 418525.6 | EK | Denmark | Copenhagen | Abu Dhabi Airport | 2024-01-28 | 2024-01-29 | [6 empty] | 2024-02-01
275 | PRL-MIR-004-A | HVDC-ADOPT-HE-0064 | MIR | EQ-078 | 280001 | 1 | Outdoor Covered | Grading Ring | 151 | 151 | 70 | 1.5961 | 95 | 205 | Stackable | 90308900 | SEK | 418525.6 | EK | Denmark | Copenhagen | Abu Dhabi Airport | 2024-01-28 | 2024-01-29 | [6 empty] | 2024-02-01
276 | PRL-MIR-004-A | HVDC-ADOPT-HE-0064 | MIR | EQ-078 | 280002 | 1 | Outdoor Covered | Grading Ring | 151 | 151 | 70 | 1.5961 | 95 | 205 | Stackable | 90308900 | SEK | 418525.6 | EK | Denmark | Copenhagen | Abu Dhabi Airport | 2024-01-28 | 2024-01-29 | [6 empty] | 2024-02-01
277 | PRL-MIR-004-A2 | HVDC-ADOPT-HE-0065 | MIR | EQ-078 | 279982 | 1 | Indoor | Transducter Link with Connector | 576 | 106 | 115 | 7.0214 | 436 | 650 | Stackable | 90308900 | SEK | 418525.6 | EK | Netherlands | Amsterdam | Abu Dhabi Airport | 2024-01-29 | 2024-01-30 | 2024-02-02
278 | PRL-SHU-004-A | HVDC-ADOPT-HE-0066 | SHU | EQ-078 | 191064 | 1 | Indoor | Current Transducter DCOCT HF (AC) | 149 | 114 | 63 | 1.0701 | 177 | 300 | Stackable | 90308900 | SEK | 418525.6 | EK | Denmark | Copenhagen | Abu Dhabi Airport | 2024-01-28 | 2024-01-29 | 2024-02-01 | [6 empty] | 2024-11-21
279 | PRL-SHU-004-A | HVDC-ADOPT-HE-0066 | SHU | EQ-078 | 191065 | 1 | Indoor | Current Transducter DCOCT HF (AC) | 149 | 114 | 63 | 1.0701 | 177 | 300 | Stackable | 90308900 | SEK | 418525.6 | EK | Denmark | Copenhagen | Abu Dhabi Airport | 2024-01-28 | 2024-01-29 | 2024-02-01
280 | PRL-SHU-004-A | HVDC-ADOPT-HE-0066 | SHU | EQ-078 | 191066 | 1 | Indoor | Current Transducter DCOCT HF (AC) | 149 | 114 | 63 | 1.0701 | 177 | 300 | Stackable | 90308900 | SEK | 418525.6 | EK | Denmark | Copenhagen | Abu Dhabi Airport | 2024-01-28 | 2024-01-29 | 2024-02-01 | [6 empty] | 2024-11-21
281 | PRL-SHU-004-A | HVDC-ADOPT-HE-0066 | SHU | EQ-078 | 191067 | 1 | Indoor | Current Transducter DCOCT HF (AC) | 149 | 114 | 63 | 1.0701 | 177 | 300 | Stackable | 90308900 | SEK | 418525.6 | EK | Denmark | Copenhagen | Abu Dhabi Airport | 2024-01-28 | 2024-01-29 | 2024-02-01
282 | PRL-SHU-004-A | HVDC-ADOPT-HE-0066 | SHU | EQ-078 | 191069 | 1 | Indoor | Current Transducter DCOCT HF (AC) | 149 | 114 | 63 | 1.0701 | 117 | 240 | Stackable | 90308900 | SEK | 418525.6 | EK | Denmark | Copenhagen | Abu Dhabi Airport | 2024-01-28 | 2024-01-29 | 2024-02-01 | [6 empty] | 2024-11-21
283 | PRL-SHU-004-A | HVDC-ADOPT-HE-0066 | SHU | EQ-078 | 191072 | 1 | Outdoor Covered | Grading Ring | 151 | 151 | 70 | 1.5961 | 95 | 205 | Stackable | 90308900 | SEK | 418525.6 | EK | Denmark | Copenhagen | Abu Dhabi Airport | 2024-01-28 | 2024-01-29 | [7 empty] | 2024-02-01
284 | PRL-SHU-004-A | HVDC-ADOPT-HE-0066 | SHU | EQ-078 | 191073 | 1 | Outdoor Covered | Grading Ring | 151 | 151 | 70 | 1.5961 | 95 | 205 | Stackable | 90308900 | SEK | 418525.6 | EK | Denmark | Copenhagen | Abu Dhabi Airport | 2024-01-28 | 2024-01-29 | [7 empty] | 2024-02-01
285 | PRL-SHU-004-A | HVDC-ADOPT-HE-0066 | SHU | EQ-078 | 191074 | 1 | Outdoor Covered | Grading Ring | 151 | 151 | 70 | 1.5961 | 95 | 205 | Stackable | 90308900 | SEK | 418525.6 | EK | Denmark | Copenhagen | Abu Dhabi Airport | 2024-01-28 | 2024-01-29 | [7 empty] | 2024-02-01
286 | PRL-SHU-004-A | HVDC-ADOPT-HE-0066 | SHU | EQ-078 | 191075 | 1 | Outdoor Covered | Grading Ring | 151 | 151 | 70 | 1.5961 | 95 | 205 | Stackable | 90308900 | SEK | 418525.6 | EK | Denmark | Copenhagen | Abu Dhabi Airport | 2024-01-28 | 2024-01-29 | [7 empty] | 2024-02-01
287 | PRL-SHU-004-A | HVDC-ADOPT-HE-0066 | SHU | EQ-078 | 191076 | 1 | Outdoor Covered | Grading Ring | 151 | 151 | 70 | 1.5961 | 95 | 205 | Stackable | 90308900 | SEK | 418525.6 | EK | Denmark | Copenhagen | Abu Dhabi Airport | 2024-01-28 | 2024-01-29 | [7 empty] | 2024-02-01
288 | PRL-SHU-004-A | HVDC-ADOPT-HE-0066 | SHU | EQ-078 | 191077 | 1 | Outdoor Covered | Grading Ring | 151 | 151 | 70 | 1.5961 | 95 | 205 | Stackable | 90308900 | SEK | 418525.6 | EK | Denmark | Copenhagen | Abu Dhabi Airport | 2024-01-28 | 2024-01-29 | [7 empty] | 2024-02-01
289 | PRL-SHU-004-A | HVDC-ADOPT-HE-0066 | SHU | EQ-078 | 191079 | 1 | Outdoor Covered | Grading Ring | 151 | 151 | 70 | 1.5961 | 95 | 205 | Stackable | 90308900 | SEK | 418525.6 | EK | Denmark | Copenhagen | Abu Dhabi Airport | 2024-01-28 | 2024-01-29 | [7 empty] | 2024-02-01
290 | PRL-SHU-004-A2 | HVDC-ADOPT-HE-0067 | SHU | EQ-078 | 191061 | 1 | Indoor | Transducter Link with Connector | 576 | 106 | 115 | 7.0214 | 391 | 605 | Stackable | 90308900 | SEK | 418525.6 | EK | Denmark | Copenhagen | Abu Dhabi Airport | 2024-01-29 | 2024-01-30 | 2024-02-02
291 | PRL-DAS-002-O Lot6 | HVDC-ADOPT-HE-0005 | DAS | EQ-001 | 207590 | 1 | Outdoor covered | PEX Pipes | 265 | 130 | 69 | 2.3771 | 30 | 197 | x3 | 85044083 | SEK | 333859 | MSC Loretto | Sweden | Gothenburg | Khalifa port | 2023-12-21 | 2024-02-10 |  |  | 2024-02-14 |  | 2024-08-07 | 2024-08-07 |  |  | 2024-08-26
292 | PRL-DAS-002-O Lot6 | HVDC-ADOPT-HE-0005 | DAS | EQ-001 | 207591 | 1 | Outdoor covered | PEX Pipes | 265 | 130 | 69 | 2.3771 | 30 | 197 | x3 | 85044083 | SEK | 333859 | MSC Loretto | Sweden | Gothenburg | Khalifa port | 2023-12-21 | 2024-02-10 |  |  | 2024-02-15 |  | 2024-08-07 | 2024-08-07 |  |  | 2024-08-26
293 | PRL-DAS-002-O Lot6 | HVDC-ADOPT-HE-0005 | DAS | EQ-001 | 207592 | 1 | Outdoor covered | PEX Pipes | 265 | 130 | 69 | 2.3771 | 30 | 197 | x3 | 85044083 | SEK | 333859 | MSC Loretto | Sweden | Gothenburg | Khalifa port | 2023-12-21 | 2024-02-10 |  |  | 2024-02-15 |  | 2024-08-07 | 2024-08-07 |  |  | 2024-08-26
294 | PRL-DAS-002-O Lot6 | HVDC-ADOPT-HE-0005 | DAS | EQ-001 | 207593 | 1 | Outdoor covered | PEX Pipes | 265 | 130 | 69 | 2.3771 | 30 | 197 | x3 | 85044083 | SEK | 333859 | MSC Loretto | Sweden | Gothenburg | Khalifa port | 2023-12-21 | 2024-02-10 |  |  | 2024-02-15
295 | PRL-DAS-002-O Lot6 | HVDC-ADOPT-HE-0005 | DAS | EQ-001 | 207594 | 1 | Outdoor covered | PEX Pipes | 265 | 130 | 69 | 2.3771 | 30 | 197 | x3 | 85044083 | SEK | 333859 | MSC Loretto | Sweden | Gothenburg | Khalifa port | 2023-12-21 | 2024-02-10 |  |  | 2024-02-15
296 | PRL-DAS-002-O Lot6 | HVDC-ADOPT-HE-0005 | DAS | EQ-001 | 207595 | 1 | Outdoor covered | PEX Pipes | 265 | 130 | 69 | 2.3771 | 30 | 197 | x3 | 85044083 | SEK | 333859 | MSC Loretto | Sweden | Gothenburg | Khalifa port | 2023-12-21 | 2024-02-10 |  |  | 2024-02-15
297 | PRL-DAS-002-O Lot6 | HVDC-ADOPT-HE-0005 | DAS | EQ-001 | 207596 | 1 | Outdoor covered | PEX Pipes | 265 | 130 | 69 | 2.3771 | 30 | 197 | x3 | 85044083 | SEK | 433859 | MSC Loretto | Sweden | Gothenburg | Khalifa port | 2023-12-21 | 2024-02-10 |  |  | 2024-02-15 |  | 2024-08-07 | 2024-08-07 |  |  | 2024-08-26
298 | PRL-DAS-002-O Lot6 | HVDC-ADOPT-HE-0005 | DAS | EQ-001 | 207597 | 1 | Outdoor covered | PEX Pipes | 265 | 130 | 69 | 2.3771 | 30 | 197 | x3 | 85044083 | SEK | 433859 | MSC Loretto | Sweden | Gothenburg | Khalifa port | 2023-12-21 | 2024-02-10 |  |  | 2024-02-14 |  | 2024-08-07 | 2024-08-07 |  |  | 2024-08-26
299 | PRL-DAS-002-O Lot6 | HVDC-ADOPT-HE-0005 | DAS | EQ-001 | 207598 | 1 | Outdoor covered | Terminal shield | 302 | 144 | 126 | 5.4795 | 300 | 468 | X2 | 85044083 | SEK | 433859 | MSC Loretto | Sweden | Gothenburg | Khalifa port | 2023-12-21 | 2024-02-10 |  |  | 2024-02-15 |  | 2024-08-03 | 2024-08-03 |  |  | 2024-08-13
300 | PRL-DAS-002-O Lot6 | HVDC-ADOPT-HE-0005 | DAS | EQ-001 | 207599 | 1 | Outdoor covered | Terminal shield | 302 | 144 | 126 | 5.4795 | 300 | 468 | X2 | 85044083 | SEK | 433859 | MSC Loretto | Sweden | Gothenburg | Khalifa port | 2023-12-21 | 2024-02-10 |  |  | 2024-02-14 |  | 2024-05-21 | 2024-05-21 |  |  | 2024-05-27
301 | PRL-DAS-002-O Lot6 | HVDC-ADOPT-HE-0005 | DAS | EQ-001 | 207601 | 1 | Outdoor covered | LG channels&laminate rod-Pack 1 | 157 | 59 | 51 | 0.98541 | 86 | 126 | X3 | 85044083 | SEK | 433859 | MSC Loretto | Sweden | Gothenburg | Khalifa port | 2023-12-21 | 2024-02-10 |  |  | 2024-02-14
302 | PRL-DAS-002-O Lot6 | HVDC-ADOPT-HE-0005 | DAS | EQ-001 | 207602 | 1 | Outdoor covered | Air Pipes | 190 | 74 | 45 | 1.1457 | 48 | 118 | X3 | 85044083 | SEK | 433859 | MSC Loretto | Sweden | Gothenburg | Khalifa port | 2023-12-21 | 2024-02-10 |  |  | 2024-02-14
303 | PRL-DAS-002-O Lot6 | HVDC-ADOPT-HE-0005 | DAS | EQ-001 | 207605 | 1 | Outdoor covered | Diagonal + flexible conductors | 355 | 107 | 80 | 3.5518 | 1621 | 1865 | X3 | 85044083 | SEK | 433859 | MSC Loretto | Sweden | Gothenburg | Khalifa port | 2023-12-21 | 2024-02-10 |  |  | 2024-02-15 |  | 2024-05-21 | 2024-05-21 |  |  | 2025-01-25
304 | PRL-DAS-002-O Lot6 | HVDC-ADOPT-HE-0005 | DAS | EQ-001 | 207606 | 1 | Outdoor covered | Diagonal + flexible conductors | 355 | 107 | 80 | 3.5518 | 1621 | 1865 | X3 | 85044083 | SEK | 433859 | MSC Loretto | Sweden | Gothenburg | Khalifa port | 2023-12-21 | 2024-02-10 |  |  | 2024-02-15 |  | 2024-05-21 | 2024-05-21 |  |  | 2025-01-25
305 | PRL-DAS-002-O Lot6 | HVDC-ADOPT-HE-0005 | DAS | EQ-001 | 207643 | 1 | Indoor | Inter Valve Bus Bar | 592 | 108 | 113 | 7.2248 | 1350 | 1490 | X2 | 85044083 | SEK | 433859 | MSC Loretto | Sweden | Gothenburg | Khalifa port | 2023-12-21 | 2024-02-10 | 2024-02-15
306 | PRL-DAS-002-O Lot6 | HVDC-ADOPT-HE-0005 | DAS | EQ-001 | 207644 | 1 | Indoor | Inter Valve Bus Bar | 592 | 108 | 113 | 7.2248 | 1350 | 1490 | X2 | 85044083 | SEK | 433859 | MSC Loretto | Sweden | Gothenburg | Khalifa port | 2023-12-21 | 2024-02-10 | 2024-02-15
307 | PRL-DAS-002-O Lot6 | HVDC-ADOPT-HE-0005 | DAS | EQ-001 | 207648 | 1 | Outdoor covered | Nuts Bolts Washers 1/3 | 120 | 80 | 50 | 0.48 | 357 | 377 | X2 | 85044083 | SEK | 433859 | MSC Loretto | Sweden | Gothenburg | Khalifa port | 2023-12-21 | 2024-02-10 |  |  | 2024-02-15 |  | 2024-05-20 | 2024-05-20 |  |  | 2024-06-04
308 | PRL-DAS-002-O Lot6 | HVDC-ADOPT-HE-0005 | DAS | EQ-001 | 207649 | 1 | Outdoor covered | Small Items Site Assembly | 323 | 103 | 77 | 2.5617 | 853 | 1065 | X4 | 85044083 | SEK | 433859 | MSC Loretto | Sweden | Gothenburg | Khalifa port | 2023-12-21 | 2024-02-10 |  |  | 2024-02-14
309 | PRL-DAS-002-O Lot6 | HVDC-ADOPT-HE-0005 | DAS | EQ-001 | 207650 | 1 | Outdoor covered | Small Items Site Assembly | 323 | 103 | 77 | 2.5617 | 853 | 1065 | X4 | 85044083 | SEK | 433859 | MSC Loretto | Sweden | Gothenburg | Khalifa port | 2023-12-21 | 2024-02-10 |  |  | 2024-02-14 |  | 2024-05-21 | 2024-05-21
310 | PRL-DAS-002-O Lot6 | HVDC-ADOPT-HE-0005 | DAS | EQ-001 | 207651 | 1 | Outdoor covered | Small Items Site Assembly | 323 | 103 | 77 | 2.5617 | 853 | 1065 | X4 | 85044083 | SEK | 433859 | MSC Loretto | Sweden | Gothenburg | Khalifa port | 2023-12-21 | 2024-02-10 |  |  | 2024-02-14
311 | PRL-DAS-002-O Lot6 | HVDC-ADOPT-HE-0005 | DAS | EQ-001 | 207688 | 1 | Outdoor covered | Top + bottom conductors Positive | 270 | 105 | 136 | 3.8556 | 336 | 475 | X3 | 85044083 | SEK | 433859 | MSC Loretto | Sweden | Gothenburg | Khalifa port | 2023-12-21 | 2024-02-10 |  |  | 2024-02-14
312 | PRL-DAS-002-O Lot6 | HVDC-ADOPT-HE-0005 | DAS | EQ-001 | 207689 | 1 | Outdoor covered | Top + bottom conductors Positive | 270 | 105 | 136 | 3.8556 | 336 | 475 | X3 | 85044083 | SEK | 433859 | MSC Loretto | Sweden | Gothenburg | Khalifa port | 2023-12-21 | 2024-02-10 |  |  | 2024-02-14
313 | PRL-DAS-002-O Lot6 | HVDC-ADOPT-HE-0005 | DAS | EQ-001 | 207690 | 1 | Outdoor covered | Insulator Connector | 172 | 92 | 68 | 1.076 | 668 | 760 | X3 | 85044083 | SEK | 433859 | MSC Loretto | Sweden | Gothenburg | Khalifa port | 2023-12-21 | 2024-02-10 |  |  | 2024-02-15
314 | PRL-DAS-002-O Lot6 | HVDC-ADOPT-HE-0005 | DAS | EQ-001 | 207691 | 1 | Outdoor covered | Insulator Connector | 172 | 92 | 68 | 1.076 | 668 | 760 | X3 | 85044083 | SEK | 433859 | MSC Loretto | Sweden | Gothenburg | Khalifa port | 2023-12-21 | 2024-02-10 |  |  | 2024-02-15
315 | PRL-DAS-002-O Lot6 | HVDC-ADOPT-HE-0005 | DAS | EQ-001 | 207692 | 1 | Outdoor covered | Insulator Connector | 172 | 92 | 68 | 1.076 | 668 | 760 | X3 | 85044083 | SEK | 433859 | MSC Loretto | Sweden | Gothenburg | Khalifa port | 2023-12-21 | 2024-02-10 |  |  | 2024-02-15
316 | PRL-DAS-002-O Lot6 | HVDC-ADOPT-HE-0005 | DAS | EQ-001 | 207693 | 1 | Outdoor covered | Insulator Connector | 172 | 92 | 68 | 1.076 | 668 | 760 | X3 | 85044083 | SEK | 433859 | MSC Loretto | Sweden | Gothenburg | Khalifa port | 2023-12-21 | 2024-02-10 |  |  | 2024-02-15
317 | PRL-DAS-002-O Lot6 | HVDC-ADOPT-HE-0005 | DAS | EQ-001 | 207694 | 1 | Outdoor covered | Insulator Connector | 172 | 92 | 68 | 1.076 | 668 | 760 | X3 | 85044083 | SEK | 433859 | MSC Loretto | Sweden | Gothenburg | Khalifa port | 2023-12-21 | 2024-02-10 |  |  | 2024-02-15
318 | PRL-DAS-002-O Lot6 | HVDC-ADOPT-HE-0005 | DAS | EQ-001 | 207695 | 1 | Outdoor covered | Insulator Connector | 172 | 92 | 68 | 1.076 | 668 | 760 | X3 | 85044083 | SEK | 433859 | MSC Loretto | Sweden | Gothenburg | Khalifa port | 2023-12-21 | 2024-02-10 |  |  | 2024-02-15
319 | PRL-DAS-002-O Lot6 | HVDC-ADOPT-HE-0005 | DAS | EQ-001 | 207696 | 1 | Outdoor covered | Side Shield Holders | 355 | 92 | 99 | 3.2333 | 944 | 1126 | X2 | 85044083 | SEK | 433859 | MSC Loretto | Sweden | Gothenburg | Khalifa port | 2023-12-21 | 2024-02-10 |  |  | 2024-02-15
320 | PRL-DAS-002-O Lot6 | HVDC-ADOPT-HE-0005 | DAS | EQ-001 | 207697 | 1 | Outdoor covered | Side Shield Holders | 355 | 92 | 99 | 3.2333 | 944 | 1126 | X2 | 85044083 | SEK | 433859 | MSC Loretto | Sweden | Gothenburg | Khalifa port | 2023-12-21 | 2024-02-10 |  |  | 2024-02-14
321 | PRL-DAS-002-O Lot6 | HVDC-ADOPT-HE-0005 | DAS | EQ-001 | 207698 | 1 | Outdoor covered | Side Shield Holders | 355 | 92 | 99 | 3.2333 | 944 | 1126 | X2 | 85044083 | SEK | 433859 | MSC Loretto | Sweden | Gothenburg | Khalifa port | 2023-12-21 | 2024-02-10 |  |  | 2024-02-14
322 | PRL-DAS-002-O Lot6 | HVDC-ADOPT-HE-0005 | DAS | EQ-001 | 207700 | 1 | Outdoor covered | Corona rings | 113 | 80 | 110 | 0.9944 | 67 | 217 | X3 | 85044083 | SEK | 433859 | MSC Loretto | Sweden | Gothenburg | Khalifa port | 2023-12-21 | 2024-02-10 |  |  | 2024-02-14 |  | 2024-05-21 | 2024-05-21 |  |  | 2024-05-27
323 | PRL-DAS-002-O Lot6 | HVDC-ADOPT-HE-0005 | DAS | EQ-001 | 207701 | 1 | Outdoor covered | Corona rings | 113 | 80 | 110 | 0.9944 | 68 | 217 | X3 | 85044083 | SEK | 433859 | MSC Loretto | Sweden | Gothenburg | Khalifa port | 2023-12-21 | 2024-02-10 |  |  | 2024-02-14 |  | 2024-05-21 | 2024-05-21 |  |  | 2024-05-27
324 | PRL-DAS-002-O Lot6 | HVDC-ADOPT-HE-0005 | DAS | EQ-001 | 207702 | 1 | Outdoor covered | Corona rings | 113 | 80 | 110 | 0.9944 | 69 | 217 | X3 | 85044083 | SEK | 433859 | MSC Loretto | Sweden | Gothenburg | Khalifa port | 2023-12-21 | 2024-02-10 |  |  | 2024-02-14 |  | 2024-05-21 | 2024-05-21 |  |  | 2024-05-27
325 | PRL-DAS-002-O Lot6 | HVDC-ADOPT-HE-0005 | DAS | EQ-001 | 207703 | 1 | Outdoor covered | Ferrite Assembly | 120 | 80 | 70 | 0.672 | 62 | 87 | X4 | 85044083 | SEK | 433859 | MSC Loretto | Sweden | Gothenburg | Khalifa port | 2023-12-21 | 2024-02-10 |  |  | 2024-02-14
326 | PRL-DAS-002-O Lot6 | HVDC-ADOPT-HE-0005 | DAS | EQ-001 | 207704 | 1 | Outdoor covered | Ferrite Assembly | 120 | 80 | 70 | 0.672 | 62 | 87 | X4 | 85044083 | SEK | 433859 | MSC Loretto | Sweden | Gothenburg | Khalifa port | 2023-12-21 | 2024-02-10 |  |  | 2024-02-14
327 | PRL-DAS-002-O Lot6 | HVDC-ADOPT-HE-0005 | DAS | EQ-001 | 207705 | 1 | Outdoor covered | PVDF pipe type 1 | 238 | 183 | 58 | 2.5261 | 260 | 400 | X3 | 85044083 | SEK | 433859 | MSC Loretto | Sweden | Gothenburg | Khalifa port | 2023-12-21 | 2024-02-10 |  |  | 2024-02-14 |  | 2024-08-03 | 2024-08-03 |  |  | 2024-08-13
328 | PRL-DAS-002-O Lot6 | HVDC-ADOPT-HE-0005 | DAS | EQ-001 | 207707 | 1 | Outdoor covered | PVDF pipe type 2 + quick connection - Sh | 118 | 69 | 82 | 0.66764 | 64 | 116 | X3 | 85044083 | SEK | 433859 | MSC Loretto | Sweden | Gothenburg | Khalifa port | 2023-12-21 | 2024-02-10 |  |  | 2024-02-14
329 | PRL-DAS-002-O Lot6 | HVDC-ADOPT-HE-0005 | DAS | EQ-001 | 207710 | 1 | Outdoor covered | Laminate stud assemblies 1 - Pack 1 | 357 | 110 | 120 | 4.7124 | 1360 | 1660 | X2 | 85044083 | SEK | 433859 | MSC Loretto | Sweden | Gothenburg | Khalifa port | 2023-12-21 | 2024-02-10 |  |  | 2024-02-15
330 | PRL-DAS-002-O Lot6 | HVDC-ADOPT-HE-0005 | DAS | EQ-001 | 207711 | 1 | Outdoor covered | Laminate stud assemblies 1 - Pack 1 | 357 | 110 | 120 | 4.7124 | 1360 | 1660 | X2 | 85044083 | SEK | 433859 | MSC Loretto | Sweden | Gothenburg | Khalifa port | 2023-12-21 | 2024-02-10 |  |  | 2024-02-15
331 | PRL-DAS-002-O Lot6 | HVDC-ADOPT-HE-0005 | DAS | EQ-001 | 207718 | 1 | Outdoor covered | Identity and Rating Plate | 57 | 37 | 46 | 0.097014 | 5 | 18 | X4 | 85044083 | SEK | 433859 | MSC Loretto | Sweden | Gothenburg | Khalifa port | 2023-12-21 | 2024-02-10 |  |  | 2024-02-14
332 | PRL-DAS-002-O Lot6 | HVDC-ADOPT-HE-0005 | DAS | EQ-001 | 207719 | 1 | Outdoor covered | LG channels&laminate rod-Pack 2 | 157 | 59 | 51 | 0.47241 | 110 | 150 | X2 | 85044083 | SEK | 433859 | MSC Loretto | Sweden | Gothenburg | Khalifa port | 2023-12-21 | 2024-02-10 |  |  | 2024-02-14
333 | PRL-DAS-002-O Lot6 | HVDC-ADOPT-HE-0005 | DAS | EQ-001 | 207720 | 1 | Outdoor covered | Laminate stud assemblies 1 - Pack 2 | 240 | 183 | 58 | 2.5474 | 700 | 900 | X2 | 85044083 | SEK | 433859 | MSC Loretto | Sweden | Gothenburg | Khalifa port | 2023-12-21 | 2024-02-10 |  |  | 2024-02-14 |  | 2024-08-03 | 2024-08-03 |  |  | 2024-08-13
334 | PRL-DAS-002-O Lot6 | HVDC-ADOPT-HE-0005 | DAS | EQ-001 | 207733 | 1 | Outdoor covered | Side Shield Pairs - Pack 1 | 420 | 205 | 140 | 12.054 | 590 | 1031 | X2 | 85044083 | SEK | 433859 | MSC Loretto | Sweden | Gothenburg | Khalifa port | 2023-12-21 | 2024-02-10 |  |  | 2024-02-14
335 | PRL-DAS-002-O Lot6 | HVDC-ADOPT-HE-0005 | DAS | EQ-001 | 207734 | 1 | Outdoor covered | Side Shield Pairs - Pack 1 | 420 | 205 | 140 | 12.054 | 590 | 1031 | X2 | 85044083 | SEK | 433859 | MSC Loretto | Sweden | Gothenburg | Khalifa port | 2023-12-21 | 2024-02-10 |  |  | 2024-02-14 |  | 2024-08-03 | 2024-08-03 |  |  | 2024-08-13
336 | PRL-DAS-002-O Lot6 | HVDC-ADOPT-HE-0005 | DAS | EQ-001 | 207735 | 1 | Outdoor covered | Side Shield Pairs - Pack 1 | 420 | 205 | 140 | 12.054 | 590 | 1031 | X2 | 85044083 | SEK | 433859 | MSC Loretto | Sweden | Gothenburg | Khalifa port | 2023-12-21 | 2024-02-10 |  |  | 2024-02-14 |  | 2024-08-03 | 2024-08-03 |  |  | 2024-08-13
337 | PRL-DAS-002-O Lot6 | HVDC-ADOPT-HE-0005 | DAS | EQ-001 | 207736 | 1 | Outdoor covered | Side Shield Pairs - Pack 1 | 420 | 205 | 140 | 12.054 | 590 | 1031 | X2 | 85044083 | SEK | 433859 | MSC Loretto | Sweden | Gothenburg | Khalifa port | 2023-12-21 | 2024-02-10 |  |  | 2024-02-14 |  | 2024-08-07 | 2024-08-07 |  |  | 2024-08-26
338 | PRL-DAS-002-O Lot6 | HVDC-ADOPT-HE-0005 | DAS | EQ-001 | 207737 | 1 | Outdoor covered | Side Shield Pairs - Pack 1 | 420 | 205 | 140 | 12.054 | 590 | 1031 | X2 | 85044083 | SEK | 433859 | MSC Loretto | Sweden | Gothenburg | Khalifa port | 2023-12-21 | 2024-02-10 |  |  | 2024-02-14 |  | 2024-08-07 | 2024-08-07 |  |  | 2024-08-26
339 | PRL-DAS-002-O Lot6 | HVDC-ADOPT-HE-0005 | DAS | EQ-001 | 207738 | 1 | Outdoor covered | Side Shield Pairs - Pack 1 | 420 | 205 | 140 | 12.054 | 590 | 1031 | X2 | 85044083 | SEK | 433859 | MSC Loretto | Sweden | Gothenburg | Khalifa port | 2023-12-21 | 2024-02-10 |  |  | 2024-02-14 |  | 2024-08-03 | 2024-08-03 |  |  | 2024-08-13
340 | PRL-DAS-002-O Lot6 | HVDC-ADOPT-HE-0005 | DAS | EQ-001 | 207739 | 1 | Outdoor covered | Side Shield Pairs - Pack 1 | 420 | 205 | 140 | 12.054 | 590 | 1031 | X2 | 85044083 | SEK | 433859 | MSC Loretto | Sweden | Gothenburg | Khalifa port | 2023-12-21 | 2024-02-10 |  |  | 2024-02-14
341 | PRL-DAS-002-O Lot6 | HVDC-ADOPT-HE-0005 | DAS | EQ-001 | 207740 | 1 | Outdoor covered | Side Shield Pairs - Pack 1 | 420 | 205 | 140 | 12.054 | 590 | 1031 | X2 | 85044083 | SEK | 433859 | MSC Loretto | Sweden | Gothenburg | Khalifa port | 2023-12-21 | 2024-02-10 |  |  | 2024-02-14
342 | PRL-DAS-002-O Lot6 | HVDC-ADOPT-HE-0005 | DAS | EQ-001 | 207741 | 1 | Outdoor covered | Side Shield Pairs - Pack 1 | 420 | 205 | 140 | 12.054 | 590 | 1031 | X2 | 85044083 | SEK | 433859 | MSC Loretto | Sweden | Gothenburg | Khalifa port | 2023-12-21 | 2024-02-10 |  |  | 2024-02-15 |  | 2024-08-03 | 2024-08-03 |  |  | 2024-08-13
343 | PRL-DAS-002-O Lot6 | HVDC-ADOPT-HE-0005 | DAS | EQ-001 | 207742 | 1 | Outdoor covered | Side Shield Pairs - Pack 1 | 420 | 205 | 140 | 12.054 | 590 | 1031 | X2 | 85044083 | SEK | 433859 | MSC Loretto | Sweden | Gothenburg | Khalifa port | 2023-12-21 | 2024-02-10 |  |  | 2024-02-15
344 | PRL-DAS-002-O Lot6 | HVDC-ADOPT-HE-0005 | DAS | EQ-001 | 207743 | 1 | Outdoor covered | Side Shield Pairs - Pack 1 | 420 | 205 | 140 | 12.054 | 590 | 1031 | X2 | 85044083 | SEK | 433859 | MSC Loretto | Sweden | Gothenburg | Khalifa port | 2023-12-21 | 2024-02-10 |  |  | 2024-02-14
345 | PRL-DAS-002-O Lot6 | HVDC-ADOPT-HE-0005 | DAS | EQ-001 | 207744 | 1 | Outdoor covered | Side Shield Pairs - Pack 1 | 420 | 205 | 140 | 12.054 | 590 | 1031 | X2 | 85044083 | SEK | 433859 | MSC Loretto | Sweden | Gothenburg | Khalifa port | 2023-12-21 | 2024-02-10 |  |  | 2024-02-14
346 | PRL-DAS-002-O Lot6 | HVDC-ADOPT-HE-0005 | DAS | EQ-001 | 207745 | 1 | Outdoor covered | Side Shield Pairs - Pack 1 | 420 | 205 | 140 | 12.054 | 590 | 1031 | X2 | 85044083 | SEK | 433859 | MSC Loretto | Sweden | Gothenburg | Khalifa port | 2023-12-21 | 2024-02-10 |  |  | 2024-02-15
347 | PRL-DAS-002-O Lot6 | HVDC-ADOPT-HE-0005 | DAS | EQ-001 | 207746 | 1 | Outdoor covered | Side Shield Pairs - Pack 1 | 420 | 205 | 140 | 12.054 | 590 | 1031 | X2 | 85044083 | SEK | 433859 | MSC Loretto | Sweden | Gothenburg | Khalifa port | 2023-12-21 | 2024-02-10 |  |  | 2024-02-15
348 | PRL-DAS-002-O Lot6 | HVDC-ADOPT-HE-0005 | DAS | EQ-001 | 207747 | 1 | Outdoor covered | Side Shield Pairs - Pack 1 | 420 | 205 | 140 | 12.054 | 590 | 1031 | X2 | 85044083 | SEK | 433859 | MSC Loretto | Sweden | Gothenburg | Khalifa port | 2023-12-21 | 2024-02-10 |  |  | 2024-02-15
349 | PRL-DAS-002-O Lot6 | HVDC-ADOPT-HE-0005 | DAS | EQ-001 | 207748 | 1 | Outdoor covered | Side Shield Pairs - Pack 1 | 420 | 205 | 140 | 12.054 | 590 | 1031 | X2 | 85044083 | SEK | 433859 | MSC Loretto | Sweden | Gothenburg | Khalifa port | 2023-12-21 | 2024-02-10 |  |  | 2024-02-15
350 | PRL-DAS-002-O Lot6 | HVDC-ADOPT-HE-0005 | DAS | EQ-001 | 207749 | 1 | Outdoor covered | Side Shield Pairs - Pack 1 | 420 | 205 | 140 | 12.054 | 590 | 1031 | X2 | 85044083 | SEK | 433859 | MSC Loretto | Sweden | Gothenburg | Khalifa port | 2023-12-21 | 2024-02-10 |  |  | 2024-02-15 |  | 2024-08-07 | 2024-08-07 |  |  | 2024-08-26
351 | PRL-DAS-002-O Lot6 | HVDC-ADOPT-HE-0005 | DAS | EQ-001 | 207750 | 1 | Outdoor covered | Side Shield Pairs - Pack 1 | 420 | 205 | 140 | 12.054 | 590 | 1031 | X2 | 85044083 | SEK | 433859 | MSC Loretto | Sweden | Gothenburg | Khalifa port | 2023-12-21 | 2024-02-10 |  |  | 2024-02-15 |  | 2024-08-07 | 2024-08-07 |  |  | 2024-08-26
352 | PRL-DAS-002-O Lot6 | HVDC-ADOPT-HE-0005 | DAS | EQ-001 | 207751 | 1 | Outdoor covered | Side Shield Pairs - Pack 1 | 420 | 205 | 140 | 12.054 | 590 | 1031 | X2 | 85044083 | SEK | 433859 | MSC Loretto | Sweden | Gothenburg | Khalifa port | 2023-12-21 | 2024-02-10 |  |  | 2024-02-15
353 | PRL-DAS-002-O Lot6 | HVDC-ADOPT-HE-0005 | DAS | EQ-001 | 207752 | 1 | Outdoor covered | Side Shield Pairs - Pack 1 | 420 | 205 | 140 | 12.054 | 590 | 1031 | X2 | 85044083 | SEK | 433859 | MSC Loretto | Sweden | Gothenburg | Khalifa port | 2023-12-21 | 2024-02-10 |  |  | 2024-02-15
354 | PRL-DAS-002-O Lot6 | HVDC-ADOPT-HE-0005 | DAS | EQ-001 | 207791 | 1 | Outdoor covered | Composite Insulator | 367 | 110 | 75 | 3.0278 | 606 | 767 | X3 | 85044083 | SEK | 433859 | MSC Loretto | Sweden | Gothenburg | Khalifa port | 2023-12-21 | 2024-02-10 |  |  | 2024-02-15
355 | PRL-DAS-002-O Lot6 | HVDC-ADOPT-HE-0005 | DAS | EQ-001 | 207792 | 1 | Outdoor covered | Composite Insulator | 367 | 110 | 75 | 3.0278 | 608 | 767 | X3 | 85044083 | SEK | 433859 | MSC Loretto | Sweden | Gothenburg | Khalifa port | 2023-12-21 | 2024-02-10 |  |  | 2024-02-15
356 | PRL-DAS-002-O Lot6 | HVDC-ADOPT-HE-0005 | DAS | EQ-001 | 207793 | 1 | Outdoor covered | Composite Insulator | 367 | 110 | 75 | 3.0278 | 619 | 767 | X3 | 85044083 | SEK | 433859 | MSC Loretto | Sweden | Gothenburg | Khalifa port | 2023-12-21 | 2024-02-10 |  |  | 2024-02-14 |  | 2024-05-21 | 2024-05-21
357 | PRL-DAS-002-O Lot6 | HVDC-ADOPT-HE-0005 | DAS | EQ-001 | 207794 | 1 | Outdoor covered | Composite Insulator | 367 | 110 | 75 | 3.0278 | 620 | 767 | X3 | 85044083 | SEK | 433859 | MSC Loretto | Sweden | Gothenburg | Khalifa port | 2023-12-21 | 2024-02-10 |  |  | 2024-02-14 |  | 2024-05-21 | 2024-05-21
358 | PRL-DAS-002-O Lot6 | HVDC-ADOPT-HE-0005 | DAS | EQ-001 | 207816 | 1 | Outdoor covered | Small Items Site Assembly | 235 | 120 | 140 | 3.948 | 3350 | 3500 | X4 | 85044083 | SEK | 433859 | MSC Loretto | Sweden | Gothenburg | Khalifa port | 2023-12-21 | 2024-02-10 |  |  | 2024-02-14
359 | PRL-DAS-002-O Lot6 | HVDC-ADOPT-HE-0005 | DAS | EQ-001 | 207817 | 1 | Outdoor covered | Small Items Site Assembly | 126 | 101 | 126 | 1.6035 | 826 | 926 | X4 | 85044083 | SEK | 433859 | MSC Loretto | Sweden | Gothenburg | Khalifa port | 2023-12-21 | 2024-02-10 |  |  | 2024-02-15
360 | PRL-DAS-002-O Lot6 | HVDC-ADOPT-HE-0005 | DAS | EQ-001 | 207818 | 1 | Outdoor covered | Nuts Bolts Washers New revision | 100 | 60 | 74 | 0.444 | 87 | 100 | X2 | 85044083 | SEK | 433859 | MSC Loretto | Sweden | Gothenburg | Khalifa port | 2023-12-21 | 2024-02-10 |  |  | 2024-02-14
361 | PRL-DAS-002-O Lot6 | HVDC-ADOPT-HE-0005 | DAS | EQ-001 | 207819 | 1 | Outdoor covered | Nuts Bolts Washers 2/3 | 120 | 80 | 50 | 0.48 | 500 | 520 | X2 | 85044083 | SEK | 433859 | MSC Loretto | Sweden | Gothenburg | Khalifa port | 2023-12-21 | 2024-02-10 |  |  | 2024-02-15 |  | 2024-05-20 | 2024-05-20 |  |  | 2024-06-04
362 | PRL-DAS-002-O Lot6 | HVDC-ADOPT-HE-0005 | DAS | EQ-001 | 207820 | 1 | Outdoor covered | Nuts Bolts Washers 3/3 | 120 | 80 | 50 | 0.48 | 426 | 446 | X2 | 85044083 | SEK | 433859 | MSC Loretto | Sweden | Gothenburg | Khalifa port | 2023-12-21 | 2024-02-10 |  |  | 2024-02-15 |  | 2024-05-20 | 2024-05-20 |  |  | 2024-06-04
363 | PRL-DAS-002-O Lot6 | HVDC-ADOPT-HE-0005 | DAS | EQ-001 | 207824 | 1 | Outdoor covered | Side Shield Holders | 355 | 92 | 99 | 3.2333 | 944 | 1126 | X2 | 85044083 | SEK | 433859 | MSC Loretto | Sweden | Gothenburg | Khalifa port | 2023-12-21 | 2024-02-10 |  |  | 2024-02-15
364 | PRL-DAS-002-O Lot6 | HVDC-ADOPT-HE-0005 | DAS | EQ-001 | 207825 | 1 | Outdoor covered | Composite Insulator | 367 | 110 | 75 | 3.0278 | 621 | 767 | X3 | 85044083 | SEK | 433859 | MSC Loretto | Sweden | Gothenburg | Khalifa port | 2023-12-21 | 2024-02-10 |  |  | 2024-02-14
365 | PRL-DAS-002-O Lot6 | HVDC-ADOPT-HE-0005 | DAS | EQ-001 | 207826 | 1 | Outdoor covered | Composite Insulator | 367 | 110 | 75 | 3.0278 | 622 | 767 | X3 | 85044083 | SEK | 433859 | MSC Loretto | Sweden | Gothenburg | Khalifa port | 2023-12-21 | 2024-02-10 |  |  | 2024-02-14
366 | PRL-DAS-002-O Lot6 | HVDC-ADOPT-HE-0005 | DAS | EQ-001 | 207831 | 1 | Outdoor covered | Corona rings | 113 | 80 | 110 | 0.9944 | 70 | 217 | X3 | 85044083 | SEK | 433859 | MSC Loretto | Sweden | Gothenburg | Khalifa port | 2023-12-21 | 2024-02-10 |  |  | 2024-02-14 |  | 2024-05-21 | 2024-05-21 |  |  | 2024-05-27
367 | PRL-DAS-002-O Lot6 | HVDC-ADOPT-HE-0005 | DAS | EQ-001 | 207832 | 1 | Outdoor covered | Corona rings | 113 | 80 | 110 | 0.9944 | 71 | 217 | X3 | 85044083 | SEK | 433859 | MSC Loretto | Sweden | Gothenburg | Khalifa port | 2023-12-21 | 2024-02-10 |  |  | 2024-02-14 |  | 2024-05-21 | 2024-05-21 |  |  | 2024-05-27
368 | PRL-DAS-002-O Lot6 | HVDC-ADOPT-HE-0005 | DAS | EQ-001 | 207833 | 1 | Outdoor covered | Corona rings | 113 | 80 | 110 | 0.9944 | 72 | 217 | X3 | 85044083 | SEK | 433859 | MSC Loretto | Sweden | Gothenburg | Khalifa port | 2023-12-21 | 2024-02-10 |  |  | 2024-02-14 |  | 2024-05-21 | 2024-05-21 |  |  | 2024-05-27
369 | PRL-DAS-002-O Lot6 | HVDC-ADOPT-HE-0005 | DAS | EQ-001 | 207837 | 1 | Outdoor covered | Composite Post Insulator-Bottom | 348 | 101 | 105 | 3.6905 | 500 | 598 | X2 | 85044083 | SEK | 433859 | MSC Loretto | Sweden | Gothenburg | Khalifa port | 2023-12-21 | 2024-02-10 |  |  | 2024-02-14
370 | PRL-DAS-002-O Lot6 | HVDC-ADOPT-HE-0005 | DAS | EQ-001 | 207838 | 1 | Outdoor covered | Composite Post Insulator-Bottom | 348 | 101 | 105 | 3.6905 | 500 | 598 | X2 | 85044083 | SEK | 433859 | MSC Loretto | Sweden | Gothenburg | Khalifa port | 2023-12-21 | 2024-02-10 |  |  | 2024-02-15
371 | PRL-DAS-002-O Lot6 | HVDC-ADOPT-HE-0005 | DAS | EQ-001 | 207839 | 1 | Outdoor covered | Composite Post Insulator-Bottom | 348 | 101 | 105 | 3.6905 | 500 | 598 | X2 | 85044083 | SEK | 433859 | MSC Loretto | Sweden | Gothenburg | Khalifa port | 2023-12-21 | 2024-02-10 |  |  | 2024-02-15
372 | PRL-DAS-002-O Lot6 | HVDC-ADOPT-HE-0005 | DAS | EQ-001 | 207843 | 1 | Outdoor covered | Composite Post Insulator-Bottom | 348 | 101 | 105 | 3.6905 | 500 | 598 | X2 | 85044083 | SEK | 433859 | MSC Loretto | Sweden | Gothenburg | Khalifa port | 2023-12-21 | 2024-02-10 |  |  | 2024-02-14
373 | PRL-DAS-002-O Lot7 | HVDC-ADOPT-HE-0004 | DAS | EQ-001 | 207652 | 1 | Outdoor covered | Top Part Installation - Positive | 447 | 270 | 108 | 13.0345 | 600 | 1040 | x3 | 85044083 | SEK | 433859 | MSC Tessa | Sweden | Gothenburg | Khalifa port | 2024-01-03 | 2024-02-18 |  |  | 2023-02-23
374 | PRL-DAS-002-O Lot7 | HVDC-ADOPT-HE-0004 | DAS | EQ-001 | 207653 | 1 | Outdoor covered | Top Part Installation - Positive | 447 | 270 | 108 | 13.0345 | 600 | 1040 | x3 | 85044083 | SEK | 433859 | MSC Tessa | Sweden | Gothenburg | Khalifa port | 2024-01-03 | 2024-02-18 |  |  | 2023-02-23
375 | PRL-DAS-002-O Lot7 | HVDC-ADOPT-HE-0004 | DAS | EQ-001 | 207654 | 1 | Outdoor covered | Top Part Installation - Positive | 447 | 270 | 108 | 13.0345 | 600 | 1040 | x3 | 85044083 | SEK | 433859 | MSC Tessa | Sweden | Gothenburg | Khalifa port | 2024-01-03 | 2024-02-18 |  |  | 2023-02-23
376 | PRL-DAS-002-O Lot7 | HVDC-ADOPT-HE-0004 | DAS | EQ-001 | 207655 | 1 | Outdoor covered | Top Part Installation - Positive | 447 | 270 | 108 | 13.0345 | 600 | 1040 | x3 | 85044083 | SEK | 433859 | MSC Tessa | Sweden | Gothenburg | Khalifa port | 2024-01-03 | 2024-02-18 |  |  | 2023-02-23
377 | PRL-DAS-002-O Lot7 | HVDC-ADOPT-HE-0004 | DAS | EQ-001 | 207656 | 1 | Outdoor covered | Top Part Installation - Positive | 447 | 270 | 108 | 13.0345 | 600 | 1040 | x3 | 85044083 | SEK | 433859 | MSC Tessa | Sweden | Gothenburg | Khalifa port | 2024-01-03 | 2024-02-18 |  |  | 2023-02-23
378 | PRL-DAS-002-O Lot7 | HVDC-ADOPT-HE-0004 | DAS | EQ-001 | 207657 | 1 | Outdoor covered | Top Part Installation - Positive | 447 | 270 | 108 | 13.0345 | 600 | 1040 | x3 | 85044083 | SEK | 433859 | MSC Tessa | Sweden | Gothenburg | Khalifa port | 2024-01-03 | 2024-02-18 |  |  | 2023-02-24
379 | PRL-DAS-002-O Lot7 | HVDC-ADOPT-HE-0004 | DAS | EQ-001 | 207658 | 1 | Outdoor covered | Top Part Installation - Positive | 447 | 270 | 108 | 13.0345 | 600 | 1040 | x3 | 85044083 | SEK | 433859 | MSC Tessa | Sweden | Gothenburg | Khalifa port | 2024-01-03 | 2024-02-18 |  |  | 2023-02-24
380 | PRL-DAS-002-O Lot7 | HVDC-ADOPT-HE-0004 | DAS | EQ-001 | 207659 | 1 | Outdoor covered | Top Part Installation - Positive | 447 | 270 | 108 | 13.0345 | 600 | 1040 | x3 | 85044083 | SEK | 433859 | MSC Tessa | Sweden | Gothenburg | Khalifa port | 2024-01-03 | 2024-02-18 |  |  | 2023-02-24
381 | PRL-DAS-002-O Lot7 | HVDC-ADOPT-HE-0004 | DAS | EQ-001 | 207660 | 1 | Outdoor covered | Top Part Installation - Positive | 447 | 270 | 108 | 13.0345 | 600 | 1040 | x3 | 85044083 | SEK | 433859 | MSC Tessa | Sweden | Gothenburg | Khalifa port | 2024-01-03 | 2024-02-18 |  |  | 2023-02-22
382 | PRL-DAS-002-O Lot7 | HVDC-ADOPT-HE-0004 | DAS | EQ-001 | 207661 | 1 | Outdoor covered | Top Part Installation - Positive | 447 | 270 | 108 | 13.0345 | 600 | 1040 | x3 | 85044083 | SEK | 433859 | MSC Tessa | Sweden | Gothenburg | Khalifa port | 2024-01-03 | 2024-02-18 |  |  | 2023-02-22
383 | PRL-DAS-002-O Lot7 | HVDC-ADOPT-HE-0004 | DAS | EQ-001 | 207662 | 1 | Outdoor covered | Top Part Installation - Positive | 447 | 270 | 108 | 13.0345 | 600 | 1040 | x3 | 85044083 | SEK | 433859 | MSC Tessa | Sweden | Gothenburg | Khalifa port | 2024-01-03 | 2024-02-18 |  |  | 2023-02-22
384 | PRL-DAS-002-O Lot7 | HVDC-ADOPT-HE-0004 | DAS | EQ-001 | 207663 | 1 | Outdoor covered | Top Part Installation - Positive | 447 | 270 | 108 | 13.0345 | 600 | 1040 | x3 | 85044083 | SEK | 433859 | MSC Tessa | Sweden | Gothenburg | Khalifa port | 2024-01-03 | 2024-02-18 |  |  | 2023-02-22
385 | PRL-DAS-002-O Lot7 | HVDC-ADOPT-HE-0004 | DAS | EQ-001 | 207664 | 1 | Outdoor covered | Top Part Installation - Positive | 447 | 270 | 108 | 13.0345 | 600 | 1040 | x3 | 85044083 | SEK | 433859 | MSC Tessa | Sweden | Gothenburg | Khalifa port | 2024-01-03 | 2024-02-18 |  |  | 2023-02-22
386 | PRL-DAS-002-O Lot7 | HVDC-ADOPT-HE-0004 | DAS | EQ-001 | 207665 | 1 | Outdoor covered | Top Part Installation - Positive | 447 | 270 | 108 | 13.0345 | 600 | 1040 | x3 | 85044083 | SEK | 433859 | MSC Tessa | Sweden | Gothenburg | Khalifa port | 2024-01-03 | 2024-02-18 |  |  | 2023-02-22
387 | PRL-DAS-002-O Lot7 | HVDC-ADOPT-HE-0004 | DAS | EQ-001 | 207666 | 1 | Outdoor covered | Top Part Installation - Positive | 447 | 270 | 108 | 13.0345 | 600 | 1040 | x3 | 85044083 | SEK | 433859 | MSC Tessa | Sweden | Gothenburg | Khalifa port | 2024-01-03 | 2024-02-18 |  |  | 2023-02-22
388 | PRL-DAS-002-O Lot7 | HVDC-ADOPT-HE-0004 | DAS | EQ-001 | 207667 | 1 | Outdoor covered | Top Part Installation - Positive | 447 | 270 | 108 | 13.0345 | 600 | 1040 | x3 | 85044083 | SEK | 433859 | MSC Tessa | Sweden | Gothenburg | Khalifa port | 2024-01-03 | 2024-02-18 |  |  | 2023-02-22
389 | PRL-DAS-002-O Lot7 | HVDC-ADOPT-HE-0004 | DAS | EQ-001 | 207668 | 1 | Outdoor covered | Top Part Installation - Positive | 447 | 270 | 108 | 13.0345 | 600 | 1040 | x3 | 85044083 | SEK | 433859 | MSC Tessa | Sweden | Gothenburg | Khalifa port | 2024-01-03 | 2024-02-18 |  |  | 2023-02-23
390 | PRL-DAS-002-O Lot7 | HVDC-ADOPT-HE-0004 | DAS | EQ-001 | 207669 | 1 | Outdoor covered | Top Part Installation - Positive | 447 | 270 | 108 | 13.0345 | 600 | 1040 | x3 | 85044083 | SEK | 433859 | MSC Tessa | Sweden | Gothenburg | Khalifa port | 2024-01-03 | 2024-02-18 |  |  | 2023-02-23
391 | PRL-DAS-002-O Lot7 | HVDC-ADOPT-HE-0004 | DAS | EQ-001 | 207670 | 1 | Outdoor covered | Top Part Installation - Positive | 447 | 270 | 108 | 13.0345 | 600 | 1040 | x3 | 85044083 | SEK | 433859 | MSC Tessa | Sweden | Gothenburg | Khalifa port | 2024-01-03 | 2024-02-18 |  |  | 2023-02-24
392 | PRL-DAS-002-O Lot7 | HVDC-ADOPT-HE-0004 | DAS | EQ-001 | 207671 | 1 | Outdoor covered | Top Part Installation - Positive | 447 | 270 | 108 | 13.0345 | 600 | 1040 | x3 | 85044083 | SEK | 433859 | MSC Tessa | Sweden | Gothenburg | Khalifa port | 2024-01-03 | 2024-02-18 |  |  | 2023-02-23
393 | PRL-DAS-002-O Lot7 | HVDC-ADOPT-HE-0004 | DAS | EQ-001 | 207672 | 1 | Outdoor covered | Top Part Installation - Positive | 447 | 270 | 108 | 13.0345 | 600 | 1040 | x3 | 85044083 | SEK | 433859 | MSC Tessa | Sweden | Gothenburg | Khalifa port | 2024-01-03 | 2024-02-18 |  |  | 2023-02-22
394 | PRL-DAS-002-O Lot7 | HVDC-ADOPT-HE-0004 | DAS | EQ-001 | 207673 | 1 | Outdoor covered | Top Part Installation - Positive | 447 | 270 | 108 | 13.0345 | 600 | 1040 | x3 | 85044083 | SEK | 433859 | MSC Tessa | Sweden | Gothenburg | Khalifa port | 2024-01-03 | 2024-02-18 |  |  | 2023-02-23
395 | PRL-DAS-002-O Lot7 | HVDC-ADOPT-HE-0004 | DAS | EQ-001 | 207674 | 1 | Outdoor covered | Top Part Installation - Positive | 447 | 270 | 108 | 13.0345 | 600 | 1040 | x3 | 85044083 | SEK | 433859 | MSC Tessa | Sweden | Gothenburg | Khalifa port | 2024-01-03 | 2024-02-18 |  |  | 2023-02-23
396 | PRL-DAS-002-O Lot7 | HVDC-ADOPT-HE-0004 | DAS | EQ-001 | 207675 | 1 | Outdoor covered | Top Part Installation - Positive | 447 | 270 | 108 | 13.0345 | 600 | 1040 | x3 | 85044083 | SEK | 433859 | MSC Tessa | Sweden | Gothenburg | Khalifa port | 2024-01-03 | 2024-02-18 |  |  | 2023-02-24
397 | PRL-DAS-002-O Lot7 | HVDC-ADOPT-HE-0004 | DAS | EQ-001 | 207676 | 1 | Outdoor covered | Top Part Installation - Positive | 447 | 270 | 108 | 13.0345 | 600 | 1040 | x3 | 85044083 | SEK | 433859 | MSC Tessa | Sweden | Gothenburg | Khalifa port | 2024-01-03 | 2024-02-18 |  |  | 2023-02-24
398 | PRL-DAS-002-O Lot7 | HVDC-ADOPT-HE-0004 | DAS | EQ-001 | 207677 | 1 | Outdoor covered | Top Part Installation - Positive | 447 | 270 | 108 | 13.0345 | 600 | 1040 | x3 | 85044083 | SEK | 433859 | MSC Tessa | Sweden | Gothenburg | Khalifa port | 2024-01-03 | 2024-02-18 |  |  | 2023-02-22
399 | PRL-DAS-002-O Lot7 | HVDC-ADOPT-HE-0004 | DAS | EQ-001 | 207678 | 1 | Outdoor covered | Top Part Installation - Positive | 447 | 270 | 108 | 13.0345 | 600 | 1040 | x3 | 85044083 | SEK | 433859 | MSC Tessa | Sweden | Gothenburg | Khalifa port | 2024-01-03 | 2024-02-18 |  |  | 2023-02-22
400 | PRL-DAS-002-O Lot7 | HVDC-ADOPT-HE-0004 | DAS | EQ-001 | 207679 | 1 | Outdoor covered | Top Part Installation - Positive | 447 | 270 | 108 | 13.0345 | 600 | 1040 | x3 | 85044083 | SEK | 433859 | MSC Tessa | Sweden | Gothenburg | Khalifa port | 2024-01-03 | 2024-02-18 |  |  | 2023-02-22
401 | PRL-DAS-002-O Lot7 | HVDC-ADOPT-HE-0004 | DAS | EQ-001 | 207680 | 1 | Outdoor covered | Top Part Installation - Positive | 447 | 270 | 108 | 13.0345 | 600 | 1040 | x3 | 85044083 | SEK | 433859 | MSC Tessa | Sweden | Gothenburg | Khalifa port | 2024-01-03 | 2024-02-18 |  |  | 2023-02-24
402 | PRL-DAS-002-O Lot7 | HVDC-ADOPT-HE-0004 | DAS | EQ-001 | 207681 | 1 | Outdoor covered | Top Part Installation - Positive | 447 | 270 | 108 | 13.0345 | 600 | 1040 | x3 | 85044083 | SEK | 433859 | MSC Tessa | Sweden | Gothenburg | Khalifa port | 2024-01-03 | 2024-02-18 |  |  | 2023-02-24
403 | PRL-DAS-002-O Lot7 | HVDC-ADOPT-HE-0004 | DAS | EQ-001 | 207682 | 1 | Outdoor covered | Top Part Installation - Positive | 447 | 270 | 108 | 13.0345 | 600 | 1040 | x3 | 85044083 | SEK | 433859 | MSC Tessa | Sweden | Gothenburg | Khalifa port | 2024-01-03 | 2024-02-18 |  |  | 2023-02-23
404 | PRL-DAS-002-O Lot7 | HVDC-ADOPT-HE-0004 | DAS | EQ-001 | 207683 | 1 | Outdoor covered | Top Part Installation - Positive | 447 | 270 | 108 | 13.0345 | 600 | 1040 | x3 | 85044083 | SEK | 433859 | MSC Tessa | Sweden | Gothenburg | Khalifa port | 2024-01-03 | 2024-02-18 |  |  | 2023-02-24
405 | PRL-DAS-002-O Lot7 | HVDC-ADOPT-HE-0004 | DAS | EQ-001 | 207684 | 1 | Outdoor covered | Top Part Installation - Positive | 447 | 270 | 108 | 13.0345 | 600 | 1040 | x3 | 85044083 | SEK | 433859 | MSC Tessa | Sweden | Gothenburg | Khalifa port | 2024-01-03 | 2024-02-18 |  |  | 2023-02-23
406 | PRL-DAS-002-O Lot7 | HVDC-ADOPT-HE-0004 | DAS | EQ-001 | 207685 | 1 | Outdoor covered | Top Part Installation - Positive | 447 | 270 | 108 | 13.0345 | 600 | 1040 | x3 | 85044083 | SEK | 433859 | MSC Tessa | Sweden | Gothenburg | Khalifa port | 2024-01-03 | 2024-02-18 |  |  | 2023-02-24
407 | PRL-DAS-002-O Lot7 | HVDC-ADOPT-HE-0004 | DAS | EQ-001 | 207686 | 1 | Outdoor covered | Top Part Installation - Positive | 447 | 270 | 108 | 13.0345 | 600 | 1040 | x3 | 85044083 | SEK | 433859 | MSC Tessa | Sweden | Gothenburg | Khalifa port | 2024-01-03 | 2024-02-18 |  |  | 2023-02-24
408 | PRL-DAS-002-O Lot7 | HVDC-ADOPT-HE-0004 | DAS | EQ-001 | 207687 | 1 | Outdoor covered | Top Part Installation - Positive | 447 | 270 | 108 | 13.0345 | 600 | 1040 | x3 | 85044083 | SEK | 433859 | MSC Tessa | Sweden | Gothenburg | Khalifa port | 2024-01-03 | 2024-02-18 |  |  | 2023-02-24
409 | PRL-DAS-003-O2 LOT1 | HVDC-ADOPT-HE-0023 | DAS | EQ-003 | 208246 | 1 | Outdoor Covered | Single-phase converter reactor | 350 | 350 | 429 | 52.5525 | 6850 | 8900 | Not stackable | 85045000 | EUR | 164968.29 | MSC Tessa | Belgium | Antwerp | Khalifa port | 2024-01-16 | 2024-02-18 |  |  |  |  | 2024-02-24 |  |  |  | 2024-09-02
410 | PRL-DAS-003-O2 LOT1 | HVDC-ADOPT-HE-0023 | DAS | EQ-003 | 208247 | 1 | Outdoor Covered | Single-phase converter reactor | 350 | 350 | 429 | 52.5525 | 6850 | 8900 | Not stackable | 85045000 | EUR | 164968.29 | MSC Tessa | Belgium | Antwerp | Khalifa port | 2024-01-16 | 2024-02-18 |  |  |  |  | 2024-02-24 |  |  |  | 2024-09-02
411 | PRL-DAS-003-O3 LOT1 | HVDC-ADOPT-HE-0026 | DAS | EQ-003 | 208248 | 1 | Outdoor Covered | Single-phase converter reactor | 350 | 350 | 429 | 52.5525 | 6850 | 8900 | Not stackable | 85045000 | EUR | 164968.29 | MSC Tessa | Belgium | Antwerp | Khalifa port | 2024-01-16 | 2024-02-18 |  |  |  |  | 2024-02-24 |  |  |  | 2024-09-02
412 | PRL-DAS-003-O3 LOT1 | HVDC-ADOPT-HE-0026 | DAS | EQ-003 | 208249 | 1 | Outdoor Covered | Single-phase converter reactor | 350 | 350 | 429 | 52.5525 | 6850 | 8900 | Not stackable | 85045000 | EUR | 164968.29 | MSC Tessa | Belgium | Antwerp | Khalifa port | 2024-01-16 | 2024-02-18 |  |  |  |  | 2024-02-24 |  |  |  | 2024-09-02
413 | PRL-DAS-003-O3 LOT1 | HVDC-ADOPT-HE-0026 | DAS | EQ-003 | 208250 | 1 | Outdoor Covered | Single-phase converter reactor | 350 | 350 | 429 | 52.5525 | 6850 | 8900 | Not stackable | 85045000 | EUR | 164968.29 | MSC Tessa | Belgium | Antwerp | Khalifa port | 2024-01-16 | 2024-02-18 |  |  |  |  | 2024-02-24 |  |  |  | 2024-09-02
414 | PRL-MIR-003-O1 Lot 1 | HVDC-ADOPT-HE-0025 | MIR | EQ-003 | 279330 | 1 | Outdoor Covered | Single-phase converter reactor | 325 | 325 | 429 | 45.3131 | 7000 | 8850 | Not stackable | 85045000 | EUR | 164968.29 | MSC Tessa | Belgium | Antwerp | Khalifa port | 2024-01-16 | 2024-02-18 | [6 empty] | 2024-02-25
415 | PRL-MIR-003-O1 Lot 1 | HVDC-ADOPT-HE-0025 | MIR | EQ-003 | 279331 | 1 | Outdoor Covered | Single-phase converter reactor | 325 | 325 | 429 | 45.3131 | 7000 | 8850 | Not stackable | 85045000 | EUR | 164968.29 | MSC Tessa | Belgium | Antwerp | Khalifa port | 2024-01-16 | 2024-02-18 | [6 empty] | 2024-02-25
416 | PRL-SHU-003-O2 Lot 1 | HVDC-ADOPT-HE-0024 | SHU | EQ-003 | 190492 | 1 | Outdoor Covered | Single-phase converter reactor | 285 | 285 | 429 | 34.8455 | 4800 | 6325 | Not stackable | 85045000 | EUR | 164968.29 | MSC Tessa | Belgium | Antwerp | Khalifa port | 2024-01-16 | 2024-02-18 | [7 empty] | 2024-02-27
417 | PRL-SHU-003-O2 Lot 1 | HVDC-ADOPT-HE-0024 | SHU | EQ-003 | 190493 | 1 | Outdoor Covered | Single-phase converter reactor | 285 | 285 | 429 | 34.8455 | 4800 | 6325 | Not stackable | 85045000 | EUR | 164968.29 | MSC Tessa | Belgium | Antwerp | Khalifa port | 2024-01-16 | 2024-02-18 | [7 empty] | 2024-02-27
418 | PRL-DAS-002-O Lot8 | HVDC-ADOPT-HE-0027 | DAS | EQ-001 | 207639 | 1 | Indoor | Serpentine | 428 | 82 | 112 | 3.9308 | 60 | 310 | X3 | 85044083 | SEK | 433859 | MSC Tessa | Sweden | Gothenburg | Khalifa port | 2024-01-03 | 2024-02-29 | 2024-03-08
419 | PRL-DAS-002-O Lot8 | HVDC-ADOPT-HE-0027 | DAS | EQ-001 | 207640 | 1 | Indoor | Serpentine | 428 | 82 | 112 | 3.9308 | 60 | 310 | X3 | 85044083 | SEK | 433859 | MSC Tessa | Sweden | Gothenburg | Khalifa port | 2024-01-03 | 2024-02-29 | 2024-03-08
420 | PRL-DAS-002-O Lot8 | HVDC-ADOPT-HE-0027 | DAS | EQ-001 | 207641 | 1 | Indoor | Serpentine | 428 | 82 | 112 | 3.9308 | 60 | 310 | X3 | 85044083 | SEK | 433859 | MSC Tessa | Sweden | Gothenburg | Khalifa port | 2024-01-03 | 2024-02-29 | 2024-03-08
421 | PRL-DAS-002-O Lot8 | HVDC-ADOPT-HE-0027 | DAS | EQ-001 | 207642 | 1 | Indoor | Serpentine | 428 | 82 | 112 | 3.9308 | 60 | 310 | X3 | 85044083 | SEK | 433859 | MSC Tessa | Sweden | Gothenburg | Khalifa port | 2024-01-03 | 2024-02-29 | 2024-03-08
422 | PRL-DAS-002-O Lot8 | HVDC-ADOPT-HE-0027 | DAS | EQ-001 | 207645 | 1 | Indoor | Light Guides | 120 | 80 | 75 | 0.72 | 21 | 41 | X4 | 85044083 | SEK | 433859 | MSC Tessa | Sweden | Gothenburg | Khalifa port | 2024-01-03 | 2024-02-29 | 2024-03-08
423 | PRL-DAS-002-O Lot8 | HVDC-ADOPT-HE-0027 | DAS | EQ-001 | 207646 | 1 | Indoor | Light Guides | 120 | 80 | 75 | 0.72 | 21 | 41 | X4 | 85044083 | SEK | 433859 | MSC Tessa | Sweden | Gothenburg | Khalifa port | 2024-01-03 | 2024-02-29 | 2024-03-08
424 | PRL-DAS-002-O Lot8 | HVDC-ADOPT-HE-0027 | DAS | EQ-001 | 207647 | 1 | Indoor | Light Guides | 120 | 80 | 75 | 0.72 | 21 | 41 | X4 | 85044083 | SEK | 433859 | MSC Tessa | Sweden | Gothenburg | Khalifa port | 2024-01-03 | 2024-02-29 | 2024-03-08
425 | PRL-DAS-002-O Lot8 | HVDC-ADOPT-HE-0027 | DAS | EQ-001 | 208284 | 1 | Outdoor Covered | Small Items Site Assembly | 120 | 84 | 61 | 0.61488 | 41 | 61 | X4 | 85044083 | SEK | 433859 | MSC Tessa | Sweden | Gothenburg | Khalifa port | 2024-01-03 | 2024-02-29 |  |  | 2024-03-06 |  | 2024-08-07 | 2024-08-07 |  |  | 2024-08-26
426 | PRL-DAS-002-O Lot8 | HVDC-ADOPT-HE-0027 | DAS | EQ-001 | 207706 | 1 | Outdoor Covered | PVDF pipe type 1 | 238 | 183 | 58 | 2.5261 | 260 | 400 | X3 | 85044083 | SEK | 433859 | MSC Tessa | Sweden | Gothenburg | Khalifa port | 2024-01-03 | 2024-02-29 |  |  | 2024-03-06
427 | PRL-DAS-002-O Lot8 | HVDC-ADOPT-HE-0027 | DAS | EQ-001 | 207708 | 1 | Outdoor Covered | PVDF pipe type 2 + quick connection - Sh | 118 | 69 | 82 | 0.66764 | 64 | 116 | X3 | 85044083 | SEK | 433859 | MSC Tessa | Sweden | Gothenburg | Khalifa port | 2024-01-03 | 2024-02-29 |  |  | 2024-03-06 |  | 2024-08-07 | 2024-08-07 |  |  | 2024-08-26
428 | PRL-DAS-002-O Lot8 | HVDC-ADOPT-HE-0027 | DAS | EQ-001 | 207709 | 1 | Outdoor Covered | PVDF pipe type 2 + quick connection - Sh | 118 | 69 | 82 | 0.66764 | 64 | 116 | X3 | 85044083 | SEK | 433859 | MSC Tessa | Sweden | Gothenburg | Khalifa port | 2024-01-03 | 2024-02-29 |  |  | 2024-03-06 |  | 2024-08-07 | 2024-08-07 |  |  | 2024-08-26
429 | PRL-DAS-002-O Lot8 | HVDC-ADOPT-HE-0027 | DAS | EQ-001 | 207753 | 1 | Outdoor Covered | Side Shield Pairs - Pack 1 | 420 | 205 | 140 | 12.054 | 590 | 1031 | X2 | 85044083 | SEK | 433859 | MSC Tessa | Sweden | Gothenburg | Khalifa port | 2024-01-03 | 2024-02-29 |  |  | 2024-03-06
430 | PRL-DAS-002-O Lot8 | HVDC-ADOPT-HE-0027 | DAS | EQ-001 | 207754 | 1 | Outdoor Covered | Side Shield Pairs - Pack 1 | 420 | 205 | 140 | 12.054 | 590 | 1031 | X2 | 85044083 | SEK | 433859 | MSC Tessa | Sweden | Gothenburg | Khalifa port | 2024-01-03 | 2024-02-29 |  |  | 2024-03-06
431 | PRL-DAS-002-O Lot8 | HVDC-ADOPT-HE-0027 | DAS | EQ-001 | 207755 | 1 | Outdoor Covered | Side Shield Pairs - Pack 1 | 420 | 205 | 140 | 12.054 | 590 | 1031 | X2 | 85044083 | SEK | 433859 | MSC Tessa | Sweden | Gothenburg | Khalifa port | 2024-01-03 | 2024-02-29 |  |  | 2024-03-06
432 | PRL-DAS-002-O Lot8 | HVDC-ADOPT-HE-0027 | DAS | EQ-001 | 207756 | 1 | Outdoor Covered | Side Shield Pairs - Pack 1 | 420 | 205 | 140 | 12.054 | 590 | 1031 | X2 | 85044083 | SEK | 433859 | MSC Tessa | Sweden | Gothenburg | Khalifa port | 2024-01-03 | 2024-02-29 |  |  | 2024-03-06
433 | PRL-DAS-002-O Lot8 | HVDC-ADOPT-HE-0027 | DAS | EQ-001 | 207757 | 1 | Outdoor Covered | Side Shield Pairs - Pack 1 | 420 | 205 | 140 | 12.054 | 590 | 1031 | X2 | 85044083 | SEK | 433859 | MSC Tessa | Sweden | Gothenburg | Khalifa port | 2024-01-03 | 2024-02-29 |  |  | 2024-03-06
434 | PRL-DAS-002-O Lot8 | HVDC-ADOPT-HE-0027 | DAS | EQ-001 | 207758 | 1 | Outdoor Covered | Side Shield Pairs - Pack 1 | 420 | 205 | 140 | 12.054 | 590 | 1031 | X2 | 85044083 | SEK | 433859 | MSC Tessa | Sweden | Gothenburg | Khalifa port | 2024-01-03 | 2024-02-29 |  |  | 2024-03-06
435 | PRL-DAS-002-O Lot8 | HVDC-ADOPT-HE-0027 | DAS | EQ-001 | 207759 | 1 | Outdoor Covered | Side Shield Pairs - Pack 1 | 420 | 205 | 140 | 12.054 | 590 | 1031 | X2 | 85044083 | SEK | 433859 | MSC Tessa | Sweden | Gothenburg | Khalifa port | 2024-01-03 | 2024-02-29 |  |  | 2024-03-06
436 | PRL-DAS-002-O Lot8 | HVDC-ADOPT-HE-0027 | DAS | EQ-001 | 207760 | 1 | Outdoor Covered | Side Shield Pairs - Pack 1 | 420 | 205 | 140 | 12.054 | 590 | 1031 | X2 | 85044083 | SEK | 433859 | MSC Tessa | Sweden | Gothenburg | Khalifa port | 2024-01-03 | 2024-02-29 |  |  | 2024-03-06
437 | PRL-DAS-002-O Lot8 | HVDC-ADOPT-HE-0027 | DAS | EQ-001 | 207761 | 1 | Outdoor Covered | Side Shield Pairs - Pack 1 | 420 | 205 | 140 | 12.054 | 590 | 1031 | X2 | 85044083 | SEK | 433859 | MSC Tessa | Sweden | Gothenburg | Khalifa port | 2024-01-03 | 2024-02-29 |  |  | 2024-03-06
438 | PRL-DAS-002-O Lot8 | HVDC-ADOPT-HE-0027 | DAS | EQ-001 | 207762 | 1 | Outdoor Covered | Side Shield Pairs - Pack 1 | 420 | 205 | 140 | 12.054 | 590 | 1031 | X2 | 85044083 | SEK | 433859 | MSC Tessa | Sweden | Gothenburg | Khalifa port | 2024-01-03 | 2024-02-29 |  |  | 2024-03-06
439 | PRL-DAS-002-O Lot8 | HVDC-ADOPT-HE-0027 | DAS | EQ-001 | 207763 | 1 | Outdoor Covered | Side Shield Pairs - Pack 1 | 420 | 205 | 140 | 12.054 | 590 | 1031 | X2 | 85044083 | SEK | 433859 | MSC Tessa | Sweden | Gothenburg | Khalifa port | 2024-01-03 | 2024-02-29 |  |  | 2024-03-07
440 | PRL-DAS-002-O Lot8 | HVDC-ADOPT-HE-0027 | DAS | EQ-001 | 207764 | 1 | Outdoor Covered | Side Shield Pairs - Pack 1 | 420 | 205 | 140 | 12.054 | 590 | 1031 | X2 | 85044083 | SEK | 433859 | MSC Tessa | Sweden | Gothenburg | Khalifa port | 2024-01-03 | 2024-02-29 |  |  | 2024-03-07
441 | PRL-DAS-002-O Lot8 | HVDC-ADOPT-HE-0027 | DAS | EQ-001 | 207765 | 1 | Outdoor Covered | Side Shield Pairs - Pack 1 | 420 | 205 | 140 | 12.054 | 590 | 1031 | X2 | 85044083 | SEK | 433859 | MSC Tessa | Sweden | Gothenburg | Khalifa port | 2024-01-03 | 2024-02-29 |  |  | 2024-03-07
442 | PRL-DAS-002-O Lot8 | HVDC-ADOPT-HE-0027 | DAS | EQ-001 | 207766 | 1 | Outdoor Covered | Side Shield Pairs - Pack 1 | 420 | 205 | 140 | 12.054 | 590 | 1031 | X2 | 85044083 | SEK | 433859 | MSC Tessa | Sweden | Gothenburg | Khalifa port | 2024-01-03 | 2024-02-29 |  |  | 2024-03-07
443 | PRL-DAS-002-O Lot8 | HVDC-ADOPT-HE-0027 | DAS | EQ-001 | 207767 | 1 | Outdoor Covered | Side Shield Pairs - Pack 1 | 420 | 205 | 140 | 12.054 | 590 | 1031 | X2 | 85044083 | SEK | 433859 | MSC Tessa | Sweden | Gothenburg | Khalifa port | 2024-01-03 | 2024-02-29 |  |  | 2024-03-07
444 | PRL-DAS-002-O Lot8 | HVDC-ADOPT-HE-0027 | DAS | EQ-001 | 207768 | 1 | Outdoor Covered | Side Shield Pairs - Pack 1 | 420 | 205 | 140 | 12.054 | 590 | 1031 | X2 | 85044083 | SEK | 433859 | MSC Tessa | Sweden | Gothenburg | Khalifa port | 2024-01-03 | 2024-02-29 |  |  | 2024-03-07
445 | PRL-DAS-002-O Lot8 | HVDC-ADOPT-HE-0027 | DAS | EQ-001 | 207769 | 1 | Outdoor Covered | Side Shield Pairs - Pack 1 | 420 | 205 | 140 | 12.054 | 590 | 1031 | X2 | 85044083 | SEK | 433859 | MSC Tessa | Sweden | Gothenburg | Khalifa port | 2024-01-03 | 2024-02-29 |  |  | 2024-03-07
446 | PRL-DAS-002-O Lot8 | HVDC-ADOPT-HE-0027 | DAS | EQ-001 | 207770 | 1 | Outdoor Covered | Side Shield Pairs - Pack 1 | 420 | 205 | 140 | 12.054 | 590 | 1031 | X2 | 85044083 | SEK | 433859 | MSC Tessa | Sweden | Gothenburg | Khalifa port | 2024-01-03 | 2024-02-29 |  |  | 2024-03-07
447 | PRL-DAS-002-O Lot8 | HVDC-ADOPT-HE-0027 | DAS | EQ-001 | 207771 | 1 | Outdoor Covered | Side Shield Pairs - Pack 1 | 420 | 205 | 140 | 12.054 | 590 | 1031 | X2 | 85044083 | SEK | 433859 | MSC Tessa | Sweden | Gothenburg | Khalifa port | 2024-01-03 | 2024-02-29 |  |  | 2024-03-07
448 | PRL-DAS-002-O Lot8 | HVDC-ADOPT-HE-0027 | DAS | EQ-001 | 207780 | 1 | Outdoor Covered | Side Shield Pairs - Pack 1 | 420 | 205 | 140 | 12.054 | 590 | 1031 | X2 | 85044083 | SEK | 433859 | MSC Tessa | Sweden | Gothenburg | Khalifa port | 2024-01-03 | 2024-02-29 |  |  | 2024-03-07
449 | PRL-DAS-002-O Lot8 | HVDC-ADOPT-HE-0027 | DAS | EQ-001 | 207781 | 1 | Outdoor Covered | Side Shield Pairs - Pack 1 | 420 | 205 | 140 | 12.054 | 590 | 1031 | X2 | 85044083 | SEK | 433859 | MSC Tessa | Sweden | Gothenburg | Khalifa port | 2024-01-03 | 2024-02-29 |  |  | 2024-03-08
450 | PRL-DAS-002-O Lot8 | HVDC-ADOPT-HE-0027 | DAS | EQ-001 | 207782 | 1 | Outdoor Covered | Side Shield Pairs - Pack 1 | 420 | 205 | 140 | 12.054 | 590 | 1031 | X2 | 85044083 | SEK | 433859 | MSC Tessa | Sweden | Gothenburg | Khalifa port | 2024-01-03 | 2024-02-29 |  |  | 2024-03-08
451 | PRL-DAS-002-O Lot8 | HVDC-ADOPT-HE-0027 | DAS | EQ-001 | 207783 | 1 | Outdoor Covered | Side Shield Pairs - Pack 1 | 420 | 205 | 140 | 12.054 | 590 | 1031 | X2 | 85044083 | SEK | 433859 | MSC Tessa | Sweden | Gothenburg | Khalifa port | 2024-01-03 | 2024-02-29 |  |  | 2024-03-08
452 | PRL-DAS-002-O Lot8 | HVDC-ADOPT-HE-0027 | DAS | EQ-001 | 207784 | 1 | Outdoor Covered | Side Shield Pairs - Pack 1 | 420 | 205 | 140 | 12.054 | 590 | 1031 | X2 | 85044083 | SEK | 433859 | MSC Tessa | Sweden | Gothenburg | Khalifa port | 2024-01-03 | 2024-02-29 |  |  | 2024-03-08
453 | PRL-DAS-002-O Lot8 | HVDC-ADOPT-HE-0027 | DAS | EQ-001 | 207785 | 1 | Outdoor Covered | Side Shield Pairs - Pack 1 | 420 | 205 | 140 | 12.054 | 590 | 1031 | X2 | 85044083 | SEK | 433859 | MSC Tessa | Sweden | Gothenburg | Khalifa port | 2024-01-03 | 2024-02-29 |  |  | 2024-03-08
454 | PRL-DAS-002-O Lot8 | HVDC-ADOPT-HE-0027 | DAS | EQ-001 | 207786 | 1 | Outdoor Covered | Side Shield Pairs - Pack 1 | 420 | 205 | 140 | 12.054 | 590 | 1031 | X2 | 85044083 | SEK | 433859 | MSC Tessa | Sweden | Gothenburg | Khalifa port | 2024-01-03 | 2024-02-29 |  |  | 2024-03-08
455 | PRL-DAS-002-O Lot8 | HVDC-ADOPT-HE-0027 | DAS | EQ-001 | 207840 | 1 | Outdoor Covered | Composite Post Insulator-Bottom | 348 | 101 | 105 | 3.6905 | 500 | 598 | X2 | 85044083 | SEK | 433859 | MSC Tessa | Sweden | Gothenburg | Khalifa port | 2024-01-03 | 2024-02-29 |  |  | 2024-03-06
456 | PRL-DAS-002-O Lot8 | HVDC-ADOPT-HE-0027 | DAS | EQ-001 | 207841 | 1 | Outdoor Covered | Composite Post Insulator-Bottom | 348 | 101 | 105 | 3.6905 | 500 | 598 | X2 | 85044083 | SEK | 433859 | MSC Tessa | Sweden | Gothenburg | Khalifa port | 2024-01-03 | 2024-02-29 |  |  | 2024-03-06
457 | PRL-DAS-002-O Lot8 | HVDC-ADOPT-HE-0027 | DAS | EQ-001 | 207842 | 1 | Outdoor Covered | Composite Post Insulator-Bottom | 348 | 101 | 105 | 3.6905 | 500 | 598 | X2 | 85044083 | SEK | 433859 | MSC Tessa | Sweden | Gothenburg | Khalifa port | 2024-01-03 | 2024-02-29 |  |  | 2024-03-06
458 | PRL-DAS-002-O Lot8 | HVDC-ADOPT-HE-0027 | DAS | EQ-001 | 207844 | 1 | Outdoor Covered | Composite Post Insulator-Bottom | 348 | 101 | 105 | 3.6905 | 500 | 598 | X2 | 85044083 | SEK | 433859 | MSC Tessa | Sweden | Gothenburg | Khalifa port | 2024-01-03 | 2024-02-29 |  |  | 2024-03-06
459 | PRL-DAS-002-O Lot8 | HVDC-ADOPT-HE-0027 | DAS | EQ-001 | 207845 | 1 | Outdoor Covered | Composite Post Insulator-Bottom | 348 | 101 | 105 | 3.6905 | 500 | 598 | X2 | 85044083 | SEK | 433859 | MSC Tessa | Sweden | Gothenburg | Khalifa port | 2024-01-03 | 2024-02-29 |  |  | 2024-03-06
460 | PRL-DAS-002-O Lot8 | HVDC-ADOPT-HE-0027 | DAS | EQ-001 | 207846 | 1 | Outdoor Covered | Composite Post Insulator-Bottom | 348 | 101 | 105 | 3.6905 | 500 | 598 | X2 | 85044083 | SEK | 433859 | MSC Tessa | Sweden | Gothenburg | Khalifa port | 2024-01-03 | 2024-02-29 |  |  | 2024-03-06
461 | PRL-DAS-002-O Lot8 | HVDC-ADOPT-HE-0027 | DAS | EQ-001 | 207797 | 1 | Outdoor Covered | Pneumatic Routing Outside Valve | 256 | 115 | 100 | 2.944 | 295 | 486 | X2 | 85044083 | SEK | 433859 | MSC Tessa | Sweden | Gothenburg | Khalifa port | 2024-01-03 | 2024-02-29 |  |  | 2024-03-08 |  | 2024-05-21 | 2024-05-21
462 | PRL-DAS-002-O Lot8 | HVDC-ADOPT-HE-0027 | DAS | EQ-001 | 207798 | 1 | Outdoor Covered | Pneumatic Routing Outside Valve | 256 | 115 | 100 | 2.944 | 295 | 486 | X2 | 85044083 | SEK | 433859 | MSC Tessa | Sweden | Gothenburg | Khalifa port | 2024-01-03 | 2024-02-29 |  |  | 2024-03-08 |  | 2024-05-21 | 2024-05-21
463 | PRL-DAS-002-O Lot8 | HVDC-ADOPT-HE-0027 | DAS | EQ-001 | 207805 | 1 | Outdoor Covered | Tool kit | 167 | 127 | 105 | 2.2269 | 120 | 256 | X2 | 85044083 | SEK | 433859 | MSC Tessa | Sweden | Gothenburg | Khalifa port | 2024-01-03 | 2024-02-29 |  |  | 2024-03-08 |  | 2024-05-21 | 2024-05-21 |  |  | 2024-05-27
464 | PRL-DAS-002-O Lot8 | HVDC-ADOPT-HE-0027 | DAS | EQ-001 | 207806 | 1 | Outdoor Covered | Tool kit | 167 | 127 | 105 | 2.2269 | 120 | 256 | X2 | 85044083 | SEK | 433859 | MSC Tessa | Sweden | Gothenburg | Khalifa port | 2024-01-03 | 2024-02-29 |  |  | 2024-03-08 |  | 2024-05-21 | 2024-05-21 |  |  | 2024-05-27
465 | PRL-DAS-002-O Lot8 | HVDC-ADOPT-HE-0027 | DAS | EQ-001 | 207807 | 1 | Indoor | Cooling Media at Maintenance | 170 | 120 | 157 | 3.2028 | 250 | 410 | X1 | 85044083 | SEK | 433859 | MSC Tessa | Sweden | Gothenburg | Khalifa port | 2024-01-03 | 2024-02-29 | 2024-03-08
466 | PRL-DAS-002-O Lot8 | HVDC-ADOPT-HE-0027 | DAS | EQ-001 | 207808 | 1 | Indoor | Cooling Media at Maintenance | 170 | 120 | 157 | 3.2028 | 250 | 410 | X1 | 85044083 | SEK | 433859 | MSC Tessa | Sweden | Gothenburg | Khalifa port | 2024-01-03 | 2024-02-29 | 2024-03-08
467 | PRL-DAS-002-O Lot8 | HVDC-ADOPT-HE-0027 | DAS | EQ-001 | 207809 | 1 | Indoor | Cooling Media at Maintenance - Air Compr | 132 | 77 | 168 | 1.7076 | 300 | 360 | X1 | 85044083 | SEK | 433859 | MSC Tessa | Sweden | Gothenburg | Khalifa port | 2024-01-03 | 2024-02-29 | 2024-03-08
468 | PRL-DAS-002-O Lot8 | HVDC-ADOPT-HE-0027 | DAS | EQ-001 | 207810 | 1 | Indoor | Cooling Media at Maintenance - Air Compr | 132 | 77 | 168 | 1.7076 | 300 | 360 | X1 | 85044083 | SEK | 433859 | MSC Tessa | Sweden | Gothenburg | Khalifa port | 2024-01-03 | 2024-02-29 | 2024-03-08
469 | PRL-DAS-002-O Lot8 | HVDC-ADOPT-HE-0027 | DAS | EQ-001 | 207811 | 1 | Indoor | Cell Replacement - Hanging Valve | 252 | 102 | 94 | 2.4162 | 611 | 815 | X2 | 85044083 | SEK | 433859 | MSC Tessa | Sweden | Gothenburg | Khalifa port | 2024-01-03 | 2024-02-29 | 2024-03-08
470 | PRL-DAS-002-O Lot8 | HVDC-ADOPT-HE-0027 | DAS | EQ-001 | 207812 | 1 | Indoor | Cell Replacement - Hanging Valve | 252 | 102 | 94 | 2.4162 | 611 | 815 | X2 | 85044083 | SEK | 433859 | MSC Tessa | Sweden | Gothenburg | Khalifa port | 2024-01-03 | 2024-02-29 | 2024-03-08
471 | PRL-DAS-002-O Lot8 | HVDC-ADOPT-HE-0027 | DAS | EQ-001 | 207815 | 1 | Indoor | Commissioning Spares - Miscellaneous - Shuweihat & Das | 383 | 143 | 137 | 7.5034 | 155 | 555 | X2 | 85044083 | SEK | 433859 | MSC Tessa | Sweden | Gothenburg | Khalifa port | 2024-01-03 | 2024-02-29 | 2024-03-08
472 | PRL-SHU-002-O Lot 3 | HVDC-ADOPT-HE-0053 | SHU | EQ-001 | 279750 | 1 | Indoor | Layers 12 Cells | 365 | 233 | 172 | 14.6277 | 4500 | 5000 | Stackable X1 | 85049090 | SEK | 2079700 | MSC Irene | Sweden | Gothenburg | Khalifa port | 2024-01-27 | 2024-03-22 | 2024-03-30 | 2024-06-07
473 | PRL-SHU-002-O Lot 3 | HVDC-ADOPT-HE-0053 | SHU | EQ-001 | 279755 | 1 | Indoor | Layers 12 Cells | 365 | 233 | 172 | 14.6277 | 4500 | 5000 | Stackable X1 | 85049090 | SEK | 2079700 | MSC Irene | Sweden | Gothenburg | Khalifa port | 2024-01-27 | 2024-03-22 | 2024-03-30 | 2024-06-07
474 | PRL-SHU-002-O Lot 3 | HVDC-ADOPT-HE-0053 | SHU | EQ-001 | 279759 | 1 | Indoor | Layers 12 Cells | 365 | 233 | 172 | 14.6277 | 4500 | 5000 | Stackable X1 | 85049090 | SEK | 2079700 | MSC Irene | Sweden | Gothenburg | Khalifa port | 2024-01-27 | 2024-03-22 | 2024-04-01 | 2024-06-06
475 | PRL-SHU-002-O Lot 3 | HVDC-ADOPT-HE-0053 | SHU | EQ-001 | 279760 | 1 | Indoor | Layers 12 Cells | 365 | 233 | 172 | 14.6277 | 4500 | 5000 | Stackable X1 | 85049090 | SEK | 2079700 | MSC Irene | Sweden | Gothenburg | Khalifa port | 2024-01-27 | 2024-03-22 | 2024-03-30 | 2024-06-07
476 | PRL-SHU-002-O Lot 3 | HVDC-ADOPT-HE-0053 | SHU | EQ-001 | 279761 | 1 | Indoor | Layers 12 Cells | 365 | 233 | 172 | 14.6277 | 4500 | 5000 | Stackable X1 | 85049090 | SEK | 2079700 | MSC Irene | Sweden | Gothenburg | Khalifa port | 2024-01-27 | 2024-03-22 | 2024-03-30 | 2024-06-07
477 | PRL-SHU-002-O Lot 3 | HVDC-ADOPT-HE-0053 | SHU | EQ-001 | 279762 | 1 | Indoor | Layers 12 Cells | 365 | 233 | 172 | 14.6277 | 4500 | 5000 | Stackable X1 | 85049090 | SEK | 2079700 | MSC Irene | Sweden | Gothenburg | Khalifa port | 2024-01-27 | 2024-03-22 | 2024-03-30 | 2024-06-07
478 | PRL-SHU-002-O Lot 3 | HVDC-ADOPT-HE-0053 | SHU | EQ-001 | 279763 | 1 | Indoor | Layers 12 Cells | 365 | 233 | 172 | 14.6277 | 4500 | 5000 | Stackable X1 | 85049090 | SEK | 2079700 | MSC Irene | Sweden | Gothenburg | Khalifa port | 2024-01-27 | 2024-03-22 | 2024-03-30 | 2024-06-06
479 | PRL-SHU-002-O Lot 3 | HVDC-ADOPT-HE-0053 | SHU | EQ-001 | 279764 | 1 | Indoor | Layers 12 Cells | 365 | 233 | 172 | 14.6277 | 4500 | 5000 | Stackable X1 | 85049090 | SEK | 2079700 | MSC Irene | Sweden | Gothenburg | Khalifa port | 2024-01-27 | 2024-03-22 | 2024-03-30 | 2024-06-05
480 | PRL-SHU-002-O Lot 3 | HVDC-ADOPT-HE-0053 | SHU | EQ-001 | 279765 | 1 | Indoor | Layers 12 Cells | 365 | 233 | 172 | 14.6277 | 4500 | 5000 | Stackable X1 | 85049090 | SEK | 2079700 | MSC Irene | Sweden | Gothenburg | Khalifa port | 2024-01-27 | 2024-03-22 | 2024-03-29 | 2024-06-06
481 | PRL-SHU-002-O Lot 3 | HVDC-ADOPT-HE-0053 | SHU | EQ-001 | 279766 | 1 | Indoor | Layers 12 Cells | 365 | 233 | 172 | 14.6277 | 4500 | 5000 | Stackable X1 | 85049090 | SEK | 2079700 | MSC Irene | Sweden | Gothenburg | Khalifa port | 2024-01-27 | 2024-03-22 | 2024-03-29 | 2024-06-07
482 | PRL-SHU-002-O Lot 3 | HVDC-ADOPT-HE-0053 | SHU | EQ-001 | 279767 | 1 | Indoor | Layers 12 Cells | 365 | 233 | 172 | 14.6277 | 4500 | 5000 | Stackable X1 | 85049090 | SEK | 2079700 | MSC Irene | Sweden | Gothenburg | Khalifa port | 2024-01-27 | 2024-03-22 | 2024-03-30 | 2024-12-05
483 | PRL-SHU-002-O Lot 3 | HVDC-ADOPT-HE-0053 | SHU | EQ-001 | 279768 | 1 | Indoor | Layers 12 Cells | 365 | 233 | 172 | 14.6277 | 4500 | 5000 | Stackable X1 | 85049090 | SEK | 2079700 | MSC Irene | Sweden | Gothenburg | Khalifa port | 2024-01-27 | 2024-03-22 | 2024-03-30 | 2024-06-07
484 | PRL-SHU-002-O Lot 3 | HVDC-ADOPT-HE-0053 | SHU | EQ-001 | 279772 | 1 | Indoor | Layers 12 Cells | 365 | 233 | 172 | 14.6277 | 4500 | 5000 | Stackable X1 | 85049090 | SEK | 2079700 | MSC Irene | Sweden | Gothenburg | Khalifa port | 2024-01-27 | 2024-03-22 | 2024-03-30 | 2024-06-06
485 | PRL-SHU-002-O Lot 3 | HVDC-ADOPT-HE-0053 | SHU | EQ-001 | 279774 | 1 | Indoor | Layers 12 Cells | 365 | 233 | 172 | 14.6277 | 4500 | 5000 | Stackable X1 | 85049090 | SEK | 2079700 | MSC Irene | Sweden | Gothenburg | Khalifa port | 2024-01-27 | 2024-03-22 | 2024-04-01 | 2024-06-06
486 | PRL-SHU-002-O Lot 3 | HVDC-ADOPT-HE-0053 | SHU | EQ-001 | 279776 | 1 | Indoor | Layers 12 Cells | 365 | 233 | 172 | 14.6277 | 4500 | 5000 | Stackable X1 | 85049090 | SEK | 2079700 | MSC Irene | Sweden | Gothenburg | Khalifa port | 2024-01-27 | 2024-03-22 | 2024-03-30 | 2024-06-06
487 | PRL-SHU-002-O Lot 3 | HVDC-ADOPT-HE-0053 | SHU | EQ-001 | 279799 | 1 | Indoor | Layers 12 Cells | 365 | 233 | 172 | 14.6277 | 4500 | 5000 | Stackable X1 | 85049090 | SEK | 2079700 | MSC Irene | Sweden | Gothenburg | Khalifa port | 2024-01-27 | 2024-03-22 | 2024-04-01 | 2024-06-06
488 | PRL-SHU-002-O Lot 3 | HVDC-ADOPT-HE-0053 | SHU | EQ-001 | 279801 | 1 | Indoor | Layers 12 Cells | 365 | 233 | 172 | 14.6277 | 4500 | 5000 | Stackable X1 | 85049090 | SEK | 2079700 | MSC Irene | Sweden | Gothenburg | Khalifa port | 2024-01-27 | 2024-03-22 | 2024-03-30 | 2024-06-07
489 | PRL-SHU-002-O Lot 3 | HVDC-ADOPT-HE-0053 | SHU | EQ-001 | 279802 | 1 | Indoor | Layers 12 Cells | 365 | 233 | 172 | 14.6277 | 4500 | 5000 | Stackable X1 | 85049090 | SEK | 2079700 | MSC Irene | Sweden | Gothenburg | Khalifa port | 2024-01-27 | 2024-03-22 | 2024-03-30 | 2024-06-06
490 | PRL-SHU-002-O Lot 3 | HVDC-ADOPT-HE-0053 | SHU | EQ-001 | 279803 | 1 | Indoor | Layers 12 Cells | 365 | 233 | 172 | 14.6277 | 4500 | 5000 | Stackable X1 | 85049090 | SEK | 2079700 | MSC Irene | Sweden | Gothenburg | Khalifa port | 2024-01-27 | 2024-03-22 | 2024-03-29 | 2024-11-30
491 | PRL-SHU-002-O Lot 3 | HVDC-ADOPT-HE-0053 | SHU | EQ-001 | 279804 | 1 | Indoor | Layers 12 Cells | 365 | 233 | 172 | 14.6277 | 4500 | 5000 | Stackable X1 | 85049090 | SEK | 2079700 | MSC Irene | Sweden | Gothenburg | Khalifa port | 2024-01-27 | 2024-03-22 | 2024-03-30 | 2024-12-09
492 | PRL-SHU-002-O Lot 3 | HVDC-ADOPT-HE-0053 | SHU | EQ-001 | 279806 | 1 | Indoor | Layers 12 Cells | 365 | 233 | 172 | 14.6277 | 4500 | 5000 | Stackable X1 | 85049090 | SEK | 2079700 | MSC Irene | Sweden | Gothenburg | Khalifa port | 2024-01-27 | 2024-03-22 | 2024-03-30 | 2024-12-09
493 | PRL-SHU-002-O Lot 3 | HVDC-ADOPT-HE-0053 | SHU | EQ-001 | 279807 | 1 | Indoor | Layers 12 Cells | 365 | 233 | 172 | 14.6277 | 4500 | 5000 | Stackable X1 | 85049090 | SEK | 2079700 | MSC Irene | Sweden | Gothenburg | Khalifa port | 2024-01-27 | 2024-03-22 | 2024-03-29 | 2024-11-29
494 | PRL-SHU-002-O Lot 3 | HVDC-ADOPT-HE-0053 | SHU | EQ-001 | 279808 | 1 | Indoor | Layers 12 Cells | 365 | 233 | 172 | 14.6277 | 4500 | 5000 | Stackable X1 | 85049090 | SEK | 2079700 | MSC Irene | Sweden | Gothenburg | Khalifa port | 2024-01-27 | 2024-03-22 | 2024-03-29 | 2024-11-30
495 | PRL-SHU-002-O Lot 3 | HVDC-ADOPT-HE-0053 | SHU | EQ-001 | 279809 | 1 | Indoor | Layers 12 Cells | 365 | 233 | 172 | 14.6277 | 4500 | 5000 | Stackable X1 | 85049090 | SEK | 2079700 | MSC Irene | Sweden | Gothenburg | Khalifa port | 2024-01-27 | 2024-03-22 | 2024-03-29 | 2024-12-05
496 | PRL-SHU-002-O1 Lot1 | HVDC-ADOPT-HE-0054 | SHU | EQ-001 | 190521 | 1 | Indoor | Serpentine | 424 | 90 | 121 | 4.6174 | 30 | 315 | Stackable X3 | 85049090 | SEK | 433859 | MSC Irene | Sweden | Gothenburg | Khalifa port | 2024-01-27 | 2024-03-22 | 2024-03-29 | 2024-05-27
497 | PRL-SHU-002-O1 Lot1 | HVDC-ADOPT-HE-0054 | SHU | EQ-001 | 190522 | 1 | Indoor | Serpentine | 424 | 90 | 121 | 4.6174 | 30 | 315 | Stackable X3 | 85049090 | SEK | 433859 | MSC Irene | Sweden | Gothenburg | Khalifa port | 2024-01-27 | 2024-03-22 | 2024-03-29 | 2024-05-28
498 | PRL-SHU-002-O1 Lot1 | HVDC-ADOPT-HE-0054 | SHU | EQ-001 | 190523 | 1 | Indoor | Serpentine | 424 | 90 | 121 | 4.6174 | 30 | 315 | Stackable X3 | 85049090 | SEK | 433859 | MSC Irene | Sweden | Gothenburg | Khalifa port | 2024-01-27 | 2024-03-22 | 2024-03-29 | 2024-05-27
499 | PRL-SHU-002-O1 Lot1 | HVDC-ADOPT-HE-0054 | SHU | EQ-001 | 190524 | 1 | Indoor | Serpentine | 424 | 90 | 121 | 4.6174 | 30 | 315 | Stackable X3 | 85049090 | SEK | 433859 | MSC Irene | Sweden | Gothenburg | Khalifa port | 2024-01-27 | 2024-03-22 | 2024-03-29 | 2024-05-28
500 | PRL-SHU-002-O1 Lot1 | HVDC-ADOPT-HE-0054 | SHU | EQ-001 | 190525 | 1 | Indoor | Serpentine | 424 | 90 | 121 | 4.6174 | 30 | 315 | Stackable X3 | 85049090 | SEK | 433859 | MSC Irene | Sweden | Gothenburg | Khalifa port | 2024-01-27 | 2024-03-22 | 2024-03-29 | 2024-05-28
501 | PRL-SHU-002-O1 Lot1 | HVDC-ADOPT-HE-0054 | SHU | EQ-001 | 190526 | 1 | Indoor | Serpentine | 424 | 90 | 121 | 4.6174 | 30 | 315 | Stackable X3 | 85049090 | SEK | 433859 | MSC Irene | Sweden | Gothenburg | Khalifa port | 2024-01-27 | 2024-03-22 | 2024-03-29 | 2024-05-27
502 | PRL-SHU-002-O1 Lot1 | HVDC-ADOPT-HE-0054 | SHU | EQ-001 | 190527 | 1 | Indoor | Serpentine | 424 | 90 | 121 | 4.6174 | 30 | 315 | Stackable X3 | 85049090 | SEK | 433859 | MSC Irene | Sweden | Gothenburg | Khalifa port | 2024-01-27 | 2024-03-22 | 2024-03-29 | 2024-05-27
503 | PRL-SHU-002-O1 Lot1 | HVDC-ADOPT-HE-0054 | SHU | EQ-001 | 190528 | 1 | Indoor | Serpentine | 424 | 90 | 121 | 4.6174 | 30 | 315 | Stackable X3 | 85049090 | SEK | 433859 | MSC Irene | Sweden | Gothenburg | Khalifa port | 2024-01-27 | 2024-03-22 | 2024-03-29 | 2024-05-28
504 | PRL-SHU-002-O1 Lot1 | HVDC-ADOPT-HE-0054 | SHU | EQ-001 | 190529 | 1 | Indoor | Serpentine | 424 | 90 | 121 | 4.6174 | 30 | 315 | Stackable X3 | 85049090 | SEK | 433859 | MSC Irene | Sweden | Gothenburg | Khalifa port | 2024-01-27 | 2024-03-22 | 2024-03-29 | 2024-05-28
505 | PRL-SHU-002-O1 Lot1 | HVDC-ADOPT-HE-0054 | SHU | EQ-001 | 190530 | 1 | Indoor | Serpentine | 424 | 90 | 121 | 4.6174 | 30 | 315 | Stackable X3 | 85049090 | SEK | 433859 | MSC Irene | Sweden | Gothenburg | Khalifa port | 2024-01-27 | 2024-03-22 | 2024-03-29 | 2024-05-28
506 | PRL-SHU-002-O1 Lot1 | HVDC-ADOPT-HE-0054 | SHU | EQ-001 | 190531 | 1 | Indoor | Serpentine | 424 | 90 | 121 | 4.6174 | 30 | 315 | Stackable X3 | 85049090 | SEK | 433859 | MSC Irene | Sweden | Gothenburg | Khalifa port | 2024-01-27 | 2024-03-22 | 2024-03-29 | 2024-05-28
507 | PRL-SHU-002-O1 Lot1 | HVDC-ADOPT-HE-0054 | SHU | EQ-001 | 190532 | 1 | Indoor | Serpentine | 424 | 90 | 121 | 4.6174 | 50 | 315 | Stackable X3 | 85049090 | SEK | 433859 | MSC Irene | Sweden | Gothenburg | Khalifa port | 2024-01-27 | 2024-03-22 | 2024-03-29 | 2024-05-28
508 | PRL-SHU-002-O1 Lot1 | HVDC-ADOPT-HE-0054 | SHU | EQ-001 | 190533 | 1 | Indoor | Serpentine | 424 | 90 | 121 | 4.6174 | 50 | 315 | Stackable X3 | 85049090 | SEK | 433859 | MSC Irene | Sweden | Gothenburg | Khalifa port | 2024-01-27 | 2024-03-22 | 2024-03-29 | 2024-05-28
509 | PRL-SHU-002-O1 Lot1 | HVDC-ADOPT-HE-0054 | SHU | EQ-001 | 190534 | 1 | Indoor | Serpentine | 424 | 90 | 121 | 4.6174 | 50 | 315 | Stackable X3 | 85049090 | SEK | 433859 | MSC Irene | Sweden | Gothenburg | Khalifa port | 2024-01-27 | 2024-03-22 | 2024-03-29 | 2024-05-28
510 | PRL-SHU-002-O1 Lot1 | HVDC-ADOPT-HE-0054 | SHU | EQ-001 | 190535 | 1 | Indoor | Serpentine | 424 | 90 | 121 | 4.6174 | 50 | 315 | Stackable X3 | 85049090 | SEK | 433859 | MSC Irene | Sweden | Gothenburg | Khalifa port | 2024-01-27 | 2024-03-22 | 2024-03-29 | 2024-05-28
511 | PRL-SHU-002-O1 Lot1 | HVDC-ADOPT-HE-0054 | SHU | EQ-001 | 190536 | 1 | Indoor | Serpentine | 424 | 90 | 121 | 4.6174 | 50 | 315 | Stackable X3 | 85049090 | SEK | 433859 | MSC Irene | Sweden | Gothenburg | Khalifa port | 2024-01-27 | 2024-03-22 | 2024-03-29 | 2024-05-27
512 | PRL-SHU-002-O1 Lot1 | HVDC-ADOPT-HE-0054 | SHU | EQ-001 | 190537 | 1 | Indoor | Serpentine | 424 | 90 | 121 | 4.6174 | 50 | 315 | Stackable X3 | 85049090 | SEK | 433859 | MSC Irene | Sweden | Gothenburg | Khalifa port | 2024-01-27 | 2024-03-22 | 2024-03-29 | 2024-05-28
513 | PRL-SHU-002-O1 Lot1 | HVDC-ADOPT-HE-0054 | SHU | EQ-001 | 190538 | 1 | Indoor | Serpentine | 424 | 90 | 121 | 4.6174 | 50 | 315 | Stackable X3 | 85049090 | SEK | 433859 | MSC Irene | Sweden | Gothenburg | Khalifa port | 2024-01-27 | 2024-03-22 | 2024-03-29 | 2024-05-28
514 | PRL-SHU-002-O1 Lot1 | HVDC-ADOPT-HE-0054 | SHU | EQ-001 | 190541 | 1 | Indoor | Serpentine | 424 | 90 | 121 | 4.6174 | 50 | 315 | Stackable X3 | 85049090 | SEK | 433859 | MSC Irene | Sweden | Gothenburg | Khalifa port | 2024-01-27 | 2024-03-22 | 2024-03-29 | 2024-05-28
515 | PRL-SHU-002-O1 Lot1 | HVDC-ADOPT-HE-0054 | SHU | EQ-001 | 190542 | 1 | Indoor | Serpentine | 424 | 90 | 121 | 4.6174 | 50 | 315 | Stackable X3 | 85049090 | SEK | 433859 | MSC Irene | Sweden | Gothenburg | Khalifa port | 2024-01-27 | 2024-03-22 | 2024-03-29 | 2024-05-28
516 | PRL-SHU-002-O1 Lot1 | HVDC-ADOPT-HE-0054 | SHU | EQ-001 | 190543 | 1 | Indoor | Serpentine | 424 | 90 | 121 | 4.6174 | 50 | 315 | Stackable X3 | 85049090 | SEK | 433859 | MSC Irene | Sweden | Gothenburg | Khalifa port | 2024-01-27 | 2024-03-22 | 2024-03-29 | 2024-05-28
517 | PRL-SHU-002-O1 Lot1 | HVDC-ADOPT-HE-0054 | SHU | EQ-001 | 190544 | 1 | Indoor | Serpentine | 424 | 90 | 121 | 4.6174 | 50 | 315 | Stackable X3 | 85049090 | SEK | 433859 | MSC Irene | Sweden | Gothenburg | Khalifa port | 2024-01-27 | 2024-03-22 | 2024-03-29 | 2024-05-27
518 | PRL-SHU-002-O1 Lot1 | HVDC-ADOPT-HE-0054 | SHU | EQ-001 | 190548 | 1 | Indoor | Serpentine | 424 | 90 | 121 | 4.6174 | 50 | 315 | Stackable X3 | 85049090 | SEK | 433859 | MSC Irene | Sweden | Gothenburg | Khalifa port | 2024-01-27 | 2024-03-22 | 2024-03-29 | 2024-05-28
519 | PRL-SHU-002-O1 Lot1 | HVDC-ADOPT-HE-0054 | SHU | EQ-001 | 190549 | 1 | Indoor | Serpentine | 424 | 90 | 121 | 4.6174 | 50 | 315 | Stackable X3 | 85049090 | SEK | 433859 | MSC Irene | Sweden | Gothenburg | Khalifa port | 2024-01-27 | 2024-03-22 | 2024-03-29 | 2024-05-28
520 | PRL-SHU-002-O1 Lot1 | HVDC-ADOPT-HE-0054 | SHU | EQ-001 | 190567 | 1 | Indoor | Light Guides | 120 | 80 | 74 | 0.7104 | 32 | 47 | Stackable X2 | 85049090 | SEK | 433859 | MSC Irene | Sweden | Gothenburg | Khalifa port | 2024-01-27 | 2024-03-22 | 2024-03-29
521 | PRL-SHU-002-O1 Lot1 | HVDC-ADOPT-HE-0054 | SHU | EQ-001 | 190568 | 1 | Indoor | Light Guides | 120 | 80 | 74 | 0.7104 | 32 | 47 | Stackable X2 | 85049090 | SEK | 433859 | MSC Irene | Sweden | Gothenburg | Khalifa port | 2024-01-27 | 2024-03-22 | 2024-03-29
522 | PRL-SHU-002-O1 Lot1 | HVDC-ADOPT-HE-0054 | SHU | EQ-001 | 190569 | 1 | Indoor | Light Guides | 120 | 80 | 74 | 0.7104 | 32 | 47 | Stackable X2 | 85049090 | SEK | 433859 | MSC Irene | Sweden | Gothenburg | Khalifa port | 2024-01-27 | 2024-03-22 | 2024-03-29
523 | PRL-SHU-002-O1 Lot1 | HVDC-ADOPT-HE-0054 | SHU | EQ-001 | 190759 | 1 | Indoor | Cooling Media at Maintenance - Air Compr | 132 | 77 | 168 | 1.7076 | 300 | 360 | Stackable X4 | 85049090 | SEK | 433859 | MSC Irene | Sweden | Gothenburg | Khalifa port | 2024-01-27 | 2024-03-22 | 2024-03-29 | [6 empty] | 2024-11-21
524 | PRL-SHU-002-O1 Lot1 | HVDC-ADOPT-HE-0054 | SHU | EQ-001 | 190760 | 1 | Indoor | Cooling Media at Maintenance - Air Compr | 132 | 77 | 168 | 1.7076 | 300 | 360 | Stackable X4 | 85049090 | SEK | 433859 | MSC Irene | Sweden | Gothenburg | Khalifa port | 2024-01-27 | 2024-03-22 | 2024-03-29 | [6 empty] | 2024-11-21
525 | PRL-SHU-002-O1 Lot1 | HVDC-ADOPT-HE-0054 | SHU | EQ-001 | 190761 | 1 | Indoor | Installation Spares | 165 | 50 | 50 | 0.4125 | 55 | 135 | Stackable X4 | 85049090 | SEK | 433859 | MSC Irene | Sweden | Gothenburg | Khalifa port | 2024-01-27 | 2024-03-22 | 2024-03-29 | [6 empty] | 2024-11-21
526 | PRL-SHU-002-O1 Lot1 | HVDC-ADOPT-HE-0054 | SHU | EQ-001 | 190767 | 1 | Indoor | Cell Replacement - Hanging Valve | 252 | 102 | 94 | 2.4162 | 611 | 815 | Stackable X1 | 85049090 | SEK | 433859 | MSC Irene | Sweden | Gothenburg | Khalifa port | 2024-01-27 | 2024-03-22 | 2024-03-29
527 | PRL-SHU-002-O1 Lot1 | HVDC-ADOPT-HE-0054 | SHU | EQ-001 | 190768 | 1 | Indoor | Cell Replacement - Hanging Valve | 252 | 102 | 94 | 2.4162 | 611 | 900 | Stackable X1 | 85049090 | SEK | 433859 | MSC Irene | Sweden | Gothenburg | Khalifa port | 2024-01-27 | 2024-03-22 | 2024-03-29
528 | PRL-SHU-002-O2 Lot1 | HVDC-ADOPT-HE-0056 | SHU | EQ-001 | 190050 | 1 | Outdoor Covered | Corona rings | 113 | 80 | 110 | 0.9944 | 149 | 217 | Stackable X3 | 85049090 | SEK | 433859 | MSC Irene | Sweden | Gothenburg | Khalifa port | 2024-01-27 | 2024-03-22 | [7 empty] | 2024-04-08
529 | PRL-SHU-002-O2 Lot1 | HVDC-ADOPT-HE-0056 | SHU | EQ-001 | 190051 | 1 | Outdoor Covered | Corona rings | 113 | 80 | 110 | 0.9944 | 149 | 217 | Stackable X3 | 85049090 | SEK | 433859 | MSC Irene | Sweden | Gothenburg | Khalifa port | 2024-01-27 | 2024-03-22 | [7 empty] | 2024-04-08
530 | PRL-SHU-002-O2 Lot1 | HVDC-ADOPT-HE-0056 | SHU | EQ-001 | 190052 | 1 | Outdoor Covered | Corona rings | 113 | 80 | 110 | 0.9944 | 149 | 217 | Stackable X3 | 85049090 | SEK | 433859 | MSC Irene | Sweden | Gothenburg | Khalifa port | 2024-01-27 | 2024-03-22 | [7 empty] | 2024-04-08
531 | PRL-SHU-002-O2 Lot1 | HVDC-ADOPT-HE-0056 | SHU | EQ-001 | 190053 | 1 | Outdoor Covered | Structur pipes | 265 | 129 | 66 | 2.2562 | 21 | 188 | Stackable X3 | 85049090 | SEK | 433859 | MSC Irene | Sweden | Gothenburg | Khalifa port | 2024-01-27 | 2024-03-22 | [7 empty] | 2024-04-06
532 | PRL-SHU-002-O2 Lot1 | HVDC-ADOPT-HE-0056 | SHU | EQ-001 | 190054 | 1 | Outdoor Covered | Structur pipes | 265 | 129 | 66 | 2.2562 | 21 | 188 | Stackable X3 | 85049090 | SEK | 433859 | MSC Irene | Sweden | Gothenburg | Khalifa port | 2024-01-27 | 2024-03-22 | [7 empty] | 2024-04-06
533 | PRL-SHU-002-O2 Lot1 | HVDC-ADOPT-HE-0056 | SHU | EQ-001 | 190055 | 1 | Outdoor Covered | Structur pipes | 265 | 129 | 66 | 2.2562 | 21 | 188 | Stackable X3 | 85049090 | SEK | 433859 | MSC Irene | Sweden | Gothenburg | Khalifa port | 2024-01-27 | 2024-03-22 | [7 empty] | 2024-04-06
534 | PRL-SHU-002-O2 Lot1 | HVDC-ADOPT-HE-0056 | SHU | EQ-001 | 190056 | 1 | Outdoor Covered | Structur pipes | 265 | 129 | 66 | 2.2562 | 21 | 188 | Stackable X3 | 85049090 | SEK | 433859 | MSC Irene | Sweden | Gothenburg | Khalifa port | 2024-01-27 | 2024-03-22 | [7 empty] | 2024-04-08
535 | PRL-SHU-002-O2 Lot1 | HVDC-ADOPT-HE-0056 | SHU | EQ-001 | 190057 | 1 | Outdoor Covered | Structur pipes | 265 | 129 | 66 | 2.2562 | 21 | 188 | Stackable X3 | 85049090 | SEK | 433859 | MSC Irene | Sweden | Gothenburg | Khalifa port | 2024-01-27 | 2024-03-22 | [7 empty] | 2024-04-08
536 | PRL-SHU-002-O2 Lot1 | HVDC-ADOPT-HE-0056 | SHU | EQ-001 | 190058 | 1 | Outdoor Covered | Structur pipes | 265 | 129 | 66 | 2.2562 | 21 | 188 | Stackable X3 | 85049090 | SEK | 433859 | MSC Irene | Sweden | Gothenburg | Khalifa port | 2024-01-27 | 2024-03-22 | [7 empty] | 2024-04-08
537 | PRL-SHU-002-O2 Lot1 | HVDC-ADOPT-HE-0056 | SHU | EQ-001 | 190059 | 1 | Outdoor Covered | Structur pipes | 265 | 129 | 66 | 2.2562 | 21 | 188 | Stackable X3 | 85049090 | SEK | 433859 | MSC Irene | Sweden | Gothenburg | Khalifa port | 2024-01-27 | 2024-03-22 | [7 empty] | 2024-04-08
538 | PRL-SHU-002-O2 Lot1 | HVDC-ADOPT-HE-0056 | SHU | EQ-001 | 190060 | 1 | Outdoor Covered | Structur pipes | 265 | 129 | 66 | 2.2562 | 21 | 188 | Stackable X3 | 85049090 | SEK | 433859 | MSC Irene | Sweden | Gothenburg | Khalifa port | 2024-01-27 | 2024-03-22 | [7 empty] | 2024-04-08
539 | PRL-SHU-002-O2 Lot1 | HVDC-ADOPT-HE-0056 | SHU | EQ-001 | 190067 | 1 | Outdoor Covered | Corona rings | 113 | 80 | 110 | 0.9944 | 149 | 217 | Stackable X3 | 85049090 | SEK | 433859 | MSC Irene | Sweden | Gothenburg | Khalifa port | 2024-01-27 | 2024-03-22 | [7 empty] | 2024-04-08
540 | PRL-SHU-002-O2 Lot1 | HVDC-ADOPT-HE-0056 | SHU | EQ-001 | 190068 | 1 | Outdoor Covered | Corona rings | 113 | 80 | 110 | 0.9944 | 149 | 217 | Stackable X3 | 85049090 | SEK | 433859 | MSC Irene | Sweden | Gothenburg | Khalifa port | 2024-01-27 | 2024-03-22 | [7 empty] | 2024-04-05
541 | PRL-SHU-002-O2 Lot1 | HVDC-ADOPT-HE-0056 | SHU | EQ-001 | 190069 | 1 | Outdoor Covered | Corona rings | 113 | 80 | 110 | 0.9944 | 149 | 217 | Stackable X3 | 85049090 | SEK | 433859 | MSC Irene | Sweden | Gothenburg | Khalifa port | 2024-01-27 | 2024-03-22 | [7 empty] | 2024-04-05
542 | PRL-SHU-002-O2 Lot1 | HVDC-ADOPT-HE-0056 | SHU | EQ-001 | 190288 | 1 | Outdoor Covered | Bottom Shield | 426 | 231 | 255 | 25.0935 | 400 | 1144 | Stackable X1 | 85049090 | SEK | 433859 | MSC Irene | Sweden | Gothenburg | Khalifa port | 2024-01-27 | 2024-03-22 | [7 empty] | 2024-04-05
543 | PRL-SHU-002-O2 Lot1 | HVDC-ADOPT-HE-0056 | SHU | EQ-001 | 190289 | 1 | Outdoor Covered | Bottom Shield | 426 | 231 | 255 | 25.0935 | 400 | 1144 | Stackable X1 | 85049090 | SEK | 433859 | MSC Irene | Sweden | Gothenburg | Khalifa port | 2024-01-27 | 2024-03-22 | [7 empty] | 2024-04-05
544 | PRL-SHU-002-O2 Lot1 | HVDC-ADOPT-HE-0056 | SHU | EQ-001 | 190290 | 1 | Outdoor Covered | Bottom Shield | 426 | 231 | 255 | 25.0935 | 400 | 1144 | Stackable X1 | 85049090 | SEK | 433859 | MSC Irene | Sweden | Gothenburg | Khalifa port | 2024-01-27 | 2024-03-22 | [7 empty] | 2024-04-05
545 | PRL-SHU-002-O2 Lot1 | HVDC-ADOPT-HE-0056 | SHU | EQ-001 | 190291 | 1 | Outdoor Covered | Bottom Shield | 426 | 231 | 255 | 25.0935 | 400 | 1144 | Stackable X1 | 85049090 | SEK | 433859 | MSC Irene | Sweden | Gothenburg | Khalifa port | 2024-01-27 | 2024-03-22 | [7 empty] | 2024-04-05
546 | PRL-SHU-002-O2 Lot1 | HVDC-ADOPT-HE-0056 | SHU | EQ-001 | 190292 | 1 | Outdoor Covered | Bottom Shield | 426 | 231 | 255 | 25.0935 | 400 | 1144 | Stackable X1 | 85049090 | SEK | 433859 | MSC Irene | Sweden | Gothenburg | Khalifa port | 2024-01-27 | 2024-03-22 | [7 empty] | 2024-04-04
547 | PRL-SHU-002-O2 Lot1 | HVDC-ADOPT-HE-0056 | SHU | EQ-001 | 190293 | 1 | Outdoor Covered | Bottom Shield | 426 | 231 | 255 | 25.0935 | 400 | 1144 | Stackable X1 | 85049090 | SEK | 433859 | MSC Irene | Sweden | Gothenburg | Khalifa port | 2024-01-27 | 2024-03-22 | [7 empty] | 2024-04-04
548 | PRL-SHU-002-O2 Lot1 | HVDC-ADOPT-HE-0056 | SHU | EQ-001 | 190294 | 1 | Outdoor Covered | Bottom Shield | 426 | 231 | 255 | 25.0935 | 400 | 1144 | Stackable X1 | 85049090 | SEK | 433859 | MSC Irene | Sweden | Gothenburg | Khalifa port | 2024-01-27 | 2024-03-22 | [7 empty] | 2024-04-04
549 | PRL-SHU-002-O2 Lot1 | HVDC-ADOPT-HE-0056 | SHU | EQ-001 | 190296 | 1 | Outdoor Covered | Bottom Shield | 426 | 231 | 255 | 25.0935 | 400 | 1144 | Stackable X1 | 85049090 | SEK | 433859 | MSC Irene | Sweden | Gothenburg | Khalifa port | 2024-01-27 | 2024-03-22 | [7 empty] | 2024-04-04
550 | PRL-SHU-002-O2 Lot1 | HVDC-ADOPT-HE-0056 | SHU | EQ-001 | 190297 | 1 | Outdoor Covered | Bottom Shield | 426 | 231 | 255 | 25.0935 | 400 | 1144 | Stackable X1 | 85049090 | SEK | 433859 | MSC Irene | Sweden | Gothenburg | Khalifa port | 2024-01-27 | 2024-03-22 | [7 empty] | 2024-04-05
551 | PRL-SHU-002-O2 Lot1 | HVDC-ADOPT-HE-0056 | SHU | EQ-001 | 190300 | 1 | Outdoor Covered | Bottom Shield | 426 | 231 | 255 | 25.0935 | 400 | 1144 | Stackable X1 | 85049090 | SEK | 433859 | MSC Irene | Sweden | Gothenburg | Khalifa port | 2024-01-27 | 2024-03-22 | [7 empty] | 2024-04-05
552 | PRL-SHU-002-O2 Lot1 | HVDC-ADOPT-HE-0056 | SHU | EQ-001 | 190301 | 1 | Outdoor Covered | Bottom Shield | 426 | 231 | 255 | 25.0935 | 400 | 1144 | Stackable X1 | 85049090 | SEK | 433859 | MSC Irene | Sweden | Gothenburg | Khalifa port | 2024-01-27 | 2024-03-22 | [7 empty] | 2024-04-05
553 | PRL-SHU-002-O2 Lot1 | HVDC-ADOPT-HE-0056 | SHU | EQ-001 | 190303 | 1 | Outdoor Covered | Bottom Shield | 426 | 231 | 255 | 25.0935 | 400 | 1144 | Stackable X1 | 85049090 | SEK | 433859 | MSC Irene | Sweden | Gothenburg | Khalifa port | 2024-01-27 | 2024-03-22 | [7 empty] | 2024-04-05
554 | PRL-SHU-002-O2 Lot1 | HVDC-ADOPT-HE-0056 | SHU | EQ-001 | 190304 | 1 | Outdoor Covered | Bottom Shield | 426 | 231 | 255 | 25.0935 | 400 | 1144 | Stackable X1 | 85049090 | SEK | 433859 | MSC Irene | Sweden | Gothenburg | Khalifa port | 2024-01-27 | 2024-03-22 | [7 empty] | 2024-04-05
555 | PRL-SHU-002-O2 Lot1 | HVDC-ADOPT-HE-0056 | SHU | EQ-001 | 190512 | 1 | Outdoor Covered | Terminal shield | 302 | 143 | 141 | 6.0892 | 322 | 490 | Stackable X2 | 85049090 | SEK | 433859 | MSC Irene | Sweden | Gothenburg | Khalifa port | 2024-01-27 | 2024-03-22 | [7 empty] | 2024-04-05
556 | PRL-SHU-002-O2 Lot1 | HVDC-ADOPT-HE-0056 | SHU | EQ-001 | 190515 | 1 | Outdoor Covered | LG channels&laminate rod-Pack 1 | 157 | 59 | 51 | 0.47241 | 86 | 126 | Stackable X3 | 85049090 | SEK | 433859 | MSC Irene | Sweden | Gothenburg | Khalifa port | 2024-01-27 | 2024-03-22 | [7 empty] | 2024-04-08
557 | PRL-SHU-002-O2 Lot1 | HVDC-ADOPT-HE-0056 | SHU | EQ-001 | 190516 | 1 | Outdoor Covered | Air Pipes | 190 | 74 | 45 | 0.6327 | 48 | 118 | Stackable X3 | 85049090 | SEK | 433859 | MSC Irene | Sweden | Gothenburg | Khalifa port | 2024-01-27 | 2024-03-22 | [7 empty] | 2024-04-08
558 | PRL-SHU-002-O2 Lot1 | HVDC-ADOPT-HE-0056 | SHU | EQ-001 | 190518 | 1 | Outdoor Covered | Top + bottom conductors Neg | 270 | 105 | 138 | 3.9123 | 588 | 764 | Stackable X3 | 85049090 | SEK | 433859 | MSC Irene | Sweden | Gothenburg | Khalifa port | 2024-01-27 | 2024-03-22 | [7 empty] | 2024-04-05
559 | PRL-SHU-002-O2 Lot1 | HVDC-ADOPT-HE-0056 | SHU | EQ-001 | 190557 | 1 | Indoor | Inter Valve Bus Bar | 592 | 108 | 113 | 7.2248 | 1044 | 1490 | Stackable X2 | 85049090 | SEK | 433859 | MSC Irene | Sweden | Gothenburg | Khalifa port | 2024-01-27 | 2024-03-22 | 2024-04-17
560 | PRL-SHU-002-O2 Lot1 | HVDC-ADOPT-HE-0056 | SHU | EQ-001 | 190558 | 1 | Indoor | Inter Valve Bus Bar | 592 | 108 | 113 | 7.2248 | 1044 | 1490 | Stackable X2 | 85049090 | SEK | 433859 | MSC Irene | Sweden | Gothenburg | Khalifa port | 2024-01-27 | 2024-03-22 | 2024-04-17
561 | PRL-SHU-002-O2 Lot1 | HVDC-ADOPT-HE-0056 | SHU | EQ-001 | 190570 | 1 | Outdoor Covered | Nuts Bolts Washers 1/3 | 120 | 80 | 50 | 0.48 | 357 | 377 | Stackable X3 | 85049090 | SEK | 433859 | MSC Irene | Sweden | Gothenburg | Khalifa port | 2024-01-27 | 2024-03-22 | [7 empty] | 2024-04-08
562 | PRL-SHU-002-O2 Lot1 | HVDC-ADOPT-HE-0056 | SHU | EQ-001 | 190610 | 1 | Outdoor Covered | Top + bottom conductors Positive | 270 | 105 | 136 | 3.8556 | 339 | 475 | Stackable X3 | 85049090 | SEK | 433859 | MSC Irene | Sweden | Gothenburg | Khalifa port | 2024-01-27 | 2024-03-22 | [7 empty] | 2024-04-05
563 | PRL-SHU-002-O2 Lot1 | HVDC-ADOPT-HE-0056 | SHU | EQ-001 | 190611 | 1 | Outdoor Covered | Top + bottom conductors Positive | 270 | 105 | 136 | 3.8556 | 339 | 475 | Stackable X3 | 85049090 | SEK | 433859 | MSC Irene | Sweden | Gothenburg | Khalifa port | 2024-01-27 | 2024-03-22 | [7 empty] | 2024-04-08
564 | PRL-SHU-002-O2 Lot1 | HVDC-ADOPT-HE-0056 | SHU | EQ-001 | 190612 | 1 | Outdoor Covered | Insulator Connector | 172 | 92 | 68 | 1.076 | 668 | 760 | Stackable X3 | 85049090 | SEK | 433859 | MSC Irene | Sweden | Gothenburg | Khalifa port | 2024-01-27 | 2024-03-22 | [7 empty] | 2024-04-08
565 | PRL-SHU-002-O2 Lot1 | HVDC-ADOPT-HE-0056 | SHU | EQ-001 | 190613 | 1 | Outdoor Covered | Insulator Connector | 172 | 92 | 68 | 1.076 | 668 | 760 | Stackable X3 | 85049090 | SEK | 433859 | MSC Irene | Sweden | Gothenburg | Khalifa port | 2024-01-27 | 2024-03-22 | [7 empty] | 2024-04-08
566 | PRL-SHU-002-O2 Lot1 | HVDC-ADOPT-HE-0056 | SHU | EQ-001 | 190614 | 1 | Outdoor Covered | Insulator Connector | 172 | 92 | 68 | 1.076 | 668 | 760 | Stackable X3 | 85049090 | SEK | 433859 | MSC Irene | Sweden | Gothenburg | Khalifa port | 2024-01-27 | 2024-03-22 | [7 empty] | 2024-04-08
567 | PRL-SHU-002-O2 Lot1 | HVDC-ADOPT-HE-0056 | SHU | EQ-001 | 190615 | 1 | Outdoor Covered | Insulator Connector | 172 | 92 | 68 | 1.076 | 668 | 760 | Stackable X3 | 85049090 | SEK | 433859 | MSC Irene | Sweden | Gothenburg | Khalifa port | 2024-01-27 | 2024-03-22 | [7 empty] | 2024-04-08
568 | PRL-SHU-002-O2 Lot1 | HVDC-ADOPT-HE-0056 | SHU | EQ-001 | 190616 | 1 | Outdoor Covered | Insulator Connector | 172 | 92 | 68 | 1.076 | 668 | 760 | Stackable X3 | 85049090 | SEK | 433859 | MSC Irene | Sweden | Gothenburg | Khalifa port | 2024-01-27 | 2024-03-22 | [7 empty] | 2024-04-08
569 | PRL-SHU-002-O2 Lot1 | HVDC-ADOPT-HE-0056 | SHU | EQ-001 | 190617 | 1 | Outdoor Covered | Insulator Connector | 172 | 92 | 68 | 1.076 | 668 | 760 | Stackable X3 | 85049090 | SEK | 433859 | MSC Irene | Sweden | Gothenburg | Khalifa port | 2024-01-27 | 2024-03-22 | [7 empty] | 2024-04-08
570 | PRL-SHU-002-O2 Lot1 | HVDC-ADOPT-HE-0056 | SHU | EQ-001 | 190634 | 1 | Outdoor Covered | PVDF pipe type 1 | 240 | 183 | 57 | 2.5034 | 327 | 402 | Stackable X3 | 85049090 | SEK | 433859 | MSC Irene | Sweden | Gothenburg | Khalifa port | 2024-01-27 | 2024-03-22 | [7 empty] | 2024-04-06
571 | PRL-SHU-002-O2 Lot1 | HVDC-ADOPT-HE-0056 | SHU | EQ-001 | 190635 | 1 | Outdoor Covered | PVDF pipe type 1 | 240 | 183 | 57 | 2.5034 | 327 | 402 | Stackable X3 | 85049090 | SEK | 433859 | MSC Irene | Sweden | Gothenburg | Khalifa port | 2024-01-27 | 2024-03-22 | [7 empty] | 2024-04-06
572 | PRL-SHU-002-O2 Lot1 | HVDC-ADOPT-HE-0056 | SHU | EQ-001 | 190636 | 1 | Outdoor Covered | PVDF pipe type 2 + quick connection | 118 | 68 | 82 | 0.65797 | 85 | 115 | Stackable X3 | 85049090 | SEK | 433859 | MSC Irene | Sweden | Gothenburg | Khalifa port | 2024-01-27 | 2024-03-22 | [7 empty] | 2024-04-05
573 | PRL-SHU-002-O2 Lot1 | HVDC-ADOPT-HE-0056 | SHU | EQ-001 | 190637 | 1 | Outdoor Covered | PVDF pipe type 2 + quick connection | 118 | 68 | 82 | 0.65797 | 85 | 115 | Stackable X3 | 85049090 | SEK | 433859 | MSC Irene | Sweden | Gothenburg | Khalifa port | 2024-01-27 | 2024-03-22 | [7 empty] | 2024-04-05
574 | PRL-SHU-002-O2 Lot1 | HVDC-ADOPT-HE-0056 | SHU | EQ-001 | 190638 | 1 | Outdoor Covered | PVDF pipe type 2 + quick connection | 118 | 68 | 82 | 0.65797 | 85 | 115 | Stackable X3 | 85049090 | SEK | 433859 | MSC Irene | Sweden | Gothenburg | Khalifa port | 2024-01-27 | 2024-03-22 | [7 empty] | 2024-04-05
575 | PRL-SHU-002-O2 Lot1 | HVDC-ADOPT-HE-0056 | SHU | EQ-001 | 190641 | 1 | Outdoor Covered | Laminate stud assemblies 2 | 240 | 183 | 58 | 2.5474 | 742 | 842 | Stackable x2 | 85049090 | SEK | 433859 | MSC Irene | Sweden | Gothenburg | Khalifa port | 2024-01-27 | 2024-03-22 | [7 empty] | 2024-04-06
576 | PRL-SHU-002-O2 Lot1 | HVDC-ADOPT-HE-0056 | SHU | EQ-001 | 190642 | 1 | Outdoor Covered | Laminate stud assemblies 2 | 240 | 183 | 58 | 2.5474 | 742 | 842 | Stackable x2 | 85049090 | SEK | 433859 | MSC Irene | Sweden | Gothenburg | Khalifa port | 2024-01-27 | 2024-03-22 | [7 empty] | 2024-04-05
577 | PRL-SHU-002-O2 Lot1 | HVDC-ADOPT-HE-0056 | SHU | EQ-001 | 190643 | 1 | Outdoor Covered | Laminate stud assemblies 2 | 240 | 183 | 58 | 2.5474 | 742 | 842 | Stackable x2 | 85049090 | SEK | 433859 | MSC Irene | Sweden | Gothenburg | Khalifa port | 2024-01-27 | 2024-03-22 | [7 empty] | 2024-04-05
578 | PRL-SHU-002-O2 Lot1 | HVDC-ADOPT-HE-0056 | SHU | EQ-001 | 190647 | 1 | Outdoor Covered | Identity and Rating Plate | 56 | 38 | 49 | 0.10427 | 10 | 18 | Stackable x3 | 85049090 | SEK | 433859 | MSC Irene | Sweden | Gothenburg | Khalifa port | 2024-01-27 | 2024-03-22 | [7 empty] | 2024-04-05
579 | PRL-SHU-002-O2 Lot1 | HVDC-ADOPT-HE-0056 | SHU | EQ-001 | 190648 | 1 | Outdoor Covered | LG channels&laminate rod-Pack 2 | 155 | 55 | 35 | 0.29838 | 112 | 150 | Stackable x2 | 85049090 | SEK | 433859 | MSC Irene | Sweden | Gothenburg | Khalifa port | 2024-01-27 | 2024-03-22 | [7 empty] | 2024-04-08
580 | PRL-SHU-002-O2 Lot1 | HVDC-ADOPT-HE-0056 | SHU | EQ-001 | 190649 | 1 | Outdoor Covered | Laminate stud assemblies 1 - Pack 2 | 240 | 183 | 58 | 2.5474 | 700 | 900 | Stackable x2 | 85049090 | SEK | 433859 | MSC Irene | Sweden | Gothenburg | Khalifa port | 2024-01-27 | 2024-03-22 | [7 empty] | 2024-04-06
581 | PRL-SHU-002-O2 Lot1 | HVDC-ADOPT-HE-0056 | SHU | EQ-001 | 190687 | 1 | Outdoor Covered | Side Shield Pairs - Pack 1 | 420 | 205 | 140 | 12.054 | 590 | 1031 | Stackable x2 | 85049090 | SEK | 433859 | MSC Irene | Sweden | Gothenburg | Khalifa port | 2024-01-27 | 2024-03-22 | [7 empty] | 2024-04-05
582 | PRL-SHU-002-O2 Lot1 | HVDC-ADOPT-HE-0056 | SHU | EQ-001 | 190689 | 1 | Outdoor Covered | Side Shield Pairs - Pack 1 | 420 | 205 | 140 | 12.054 | 590 | 1031 | Stackable x2 | 85049090 | SEK | 433859 | MSC Irene | Sweden | Gothenburg | Khalifa port | 2024-01-27 | 2024-03-22 | [7 empty] | 2024-04-06
583 | PRL-SHU-002-O2 Lot1 | HVDC-ADOPT-HE-0056 | SHU | EQ-001 | 190714 | 1 | Outdoor Covered | Side Shield Pairs - Pack 1 | 420 | 205 | 140 | 12.054 | 590 | 1031 | Stackable x2 | 85049090 | SEK | 433859 | MSC Irene | Sweden | Gothenburg | Khalifa port | 2024-01-27 | 2024-03-22 | [7 empty] | 2024-04-06
584 | PRL-SHU-002-O2 Lot1 | HVDC-ADOPT-HE-0056 | SHU | EQ-001 | 190715 | 1 | Outdoor Covered | Side Shield Pairs - Pack 1 | 420 | 205 | 140 | 12.054 | 590 | 1031 | Stackable x2 | 85049090 | SEK | 433859 | MSC Irene | Sweden | Gothenburg | Khalifa port | 2024-01-27 | 2024-03-22 | [7 empty] | 2024-04-06
585 | PRL-SHU-002-O2 Lot1 | HVDC-ADOPT-HE-0056 | SHU | EQ-001 | 190716 | 1 | Outdoor Covered | Side Shield Pairs - Pack 1 | 420 | 205 | 140 | 12.054 | 590 | 1031 | Stackable x2 | 85049090 | SEK | 433859 | MSC Irene | Sweden | Gothenburg | Khalifa port | 2024-01-27 | 2024-03-22 | [7 empty] | 2024-04-06
586 | PRL-SHU-002-O2 Lot1 | HVDC-ADOPT-HE-0056 | SHU | EQ-001 | 190717 | 1 | Outdoor Covered | Side Shield Pairs - Pack 1 | 420 | 205 | 140 | 12.054 | 590 | 1031 | Stackable x2 | 85049090 | SEK | 433859 | MSC Irene | Sweden | Gothenburg | Khalifa port | 2024-01-27 | 2024-03-22 | [7 empty] | 2024-04-08
587 | PRL-SHU-002-O2 Lot1 | HVDC-ADOPT-HE-0056 | SHU | EQ-001 | 190718 | 1 | Outdoor Covered | Side Shield Pairs - Pack 1 | 420 | 205 | 140 | 12.054 | 590 | 1031 | Stackable x2 | 85049090 | SEK | 433859 | MSC Irene | Sweden | Gothenburg | Khalifa port | 2024-01-27 | 2024-03-22 | [7 empty] | 2024-04-06
588 | PRL-SHU-002-O2 Lot1 | HVDC-ADOPT-HE-0056 | SHU | EQ-001 | 190719 | 1 | Outdoor Covered | Side Shield Pairs - Pack 1 | 420 | 205 | 140 | 12.054 | 590 | 1031 | Stackable x2 | 85049090 | SEK | 433859 | MSC Irene | Sweden | Gothenburg | Khalifa port | 2024-01-27 | 2024-03-22 | [7 empty] | 2024-04-08
589 | PRL-SHU-002-O2 Lot1 | HVDC-ADOPT-HE-0056 | SHU | EQ-001 | 190720 | 1 | Outdoor Covered | Side Shield Pairs - Pack 1 | 420 | 205 | 140 | 12.054 | 590 | 1031 | Stackable x2 | 85049090 | SEK | 433859 | MSC Irene | Sweden | Gothenburg | Khalifa port | 2024-01-27 | 2024-03-22 | [7 empty] | 2024-04-08
590 | PRL-SHU-002-O2 Lot1 | HVDC-ADOPT-HE-0056 | SHU | EQ-001 | 190721 | 1 | Outdoor Covered | Side Shield Pairs - Pack 1 | 420 | 205 | 140 | 12.054 | 590 | 1031 | Stackable x2 | 85049090 | SEK | 433859 | MSC Irene | Sweden | Gothenburg | Khalifa port | 2024-01-27 | 2024-03-22 | [7 empty] | 2024-04-08
591 | PRL-SHU-002-O2 Lot1 | HVDC-ADOPT-HE-0056 | SHU | EQ-001 | 190722 | 1 | Outdoor Covered | Side Shield Pairs - Pack 1 | 420 | 205 | 140 | 12.054 | 590 | 1031 | Stackable x2 | 85049090 | SEK | 433859 | MSC Irene | Sweden | Gothenburg | Khalifa port | 2024-01-27 | 2024-03-22 | [7 empty] | 2024-04-08
592 | PRL-SHU-002-O2 Lot1 | HVDC-ADOPT-HE-0056 | SHU | EQ-001 | 190723 | 1 | Outdoor Covered | Side Shield Pairs - Pack 1 | 420 | 205 | 140 | 12.054 | 590 | 1031 | Stackable x2 | 85049090 | SEK | 433859 | MSC Irene | Sweden | Gothenburg | Khalifa port | 2024-01-27 | 2024-03-22 | [7 empty] | 2024-04-08
593 | PRL-SHU-002-O2 Lot1 | HVDC-ADOPT-HE-0056 | SHU | EQ-001 | 190724 | 1 | Outdoor Covered | Side Shield Pairs - Pack 2 | 420 | 205 | 140 | 12.054 | 590 | 1031 | Stackable x2 | 85049090 | SEK | 433859 | MSC Irene | Sweden | Gothenburg | Khalifa port | 2024-01-27 | 2024-03-22 | [7 empty] | 2024-04-08
594 | PRL-SHU-002-O2 Lot1 | HVDC-ADOPT-HE-0056 | SHU | EQ-001 | 190725 | 1 | Outdoor Covered | Side Shield Pairs - Pack 2 | 420 | 205 | 140 | 12.054 | 590 | 1031 | Stackable x2 | 85049090 | SEK | 433859 | MSC Irene | Sweden | Gothenburg | Khalifa port | 2024-01-27 | 2024-03-22 | [7 empty] | 2024-04-08
595 | PRL-SHU-002-O2 Lot1 | HVDC-ADOPT-HE-0056 | SHU | EQ-001 | 190732 | 1 | Outdoor Covered | Composite Post Insulator-Bottom | 348 | 101 | 105 | 3.6905 | 500 | 598 | Stackable x2 | 85049090 | SEK | 433859 | MSC Irene | Sweden | Gothenburg | Khalifa port | 2024-01-27 | 2024-03-22 | [7 empty] | 2024-04-04
596 | PRL-SHU-002-O2 Lot1 | HVDC-ADOPT-HE-0056 | SHU | EQ-001 | 190733 | 1 | Outdoor Covered | Composite Post Insulator-Bottom | 348 | 101 | 105 | 3.6905 | 500 | 598 | Stackable x2 | 85049090 | SEK | 433859 | MSC Irene | Sweden | Gothenburg | Khalifa port | 2024-01-27 | 2024-03-22 | [7 empty] | 2024-04-04
597 | PRL-SHU-002-O2 Lot1 | HVDC-ADOPT-HE-0056 | SHU | EQ-001 | 190734 | 1 | Outdoor Covered | Composite Post Insulator-Bottom | 348 | 101 | 105 | 3.6905 | 500 | 598 | Stackable x2 | 85049090 | SEK | 433859 | MSC Irene | Sweden | Gothenburg | Khalifa port | 2024-01-27 | 2024-03-22 | [7 empty] | 2024-04-04
598 | PRL-SHU-002-O2 Lot1 | HVDC-ADOPT-HE-0056 | SHU | EQ-001 | 190735 | 1 | Outdoor Covered | Composite Post Insulator-Bottom | 348 | 101 | 105 | 3.6905 | 500 | 598 | Stackable x2 | 85049090 | SEK | 433859 | MSC Irene | Sweden | Gothenburg | Khalifa port | 2024-01-27 | 2024-03-22 | [7 empty] | 2024-04-04
599 | PRL-SHU-002-O2 Lot1 | HVDC-ADOPT-HE-0056 | SHU | EQ-001 | 190736 | 1 | Outdoor Covered | Composite Post Insulator-Bottom | 348 | 101 | 105 | 3.6905 | 500 | 598 | Stackable x2 | 85049090 | SEK | 433859 | MSC Irene | Sweden | Gothenburg | Khalifa port | 2024-01-27 | 2024-03-22 | [7 empty] | 2024-04-04
600 | PRL-SHU-002-O2 Lot1 | HVDC-ADOPT-HE-0056 | SHU | EQ-001 | 190737 | 1 | Outdoor Covered | Composite Post Insulator-Bottom | 348 | 101 | 105 | 3.6905 | 500 | 598 | Stackable x2 | 85049090 | SEK | 433859 | MSC Irene | Sweden | Gothenburg | Khalifa port | 2024-01-27 | 2024-03-22 | [7 empty] | 2024-04-04
601 | PRL-SHU-002-O2 Lot1 | HVDC-ADOPT-HE-0056 | SHU | EQ-001 | 190738 | 1 | Outdoor Covered | Composite Post Insulator-Bottom | 348 | 101 | 105 | 3.6905 | 500 | 598 | Stackable x2 | 85049090 | SEK | 433859 | MSC Irene | Sweden | Gothenburg | Khalifa port | 2024-01-27 | 2024-03-22 | [7 empty] | 2024-04-04
602 | PRL-SHU-002-O2 Lot1 | HVDC-ADOPT-HE-0056 | SHU | EQ-001 | 190739 | 1 | Outdoor Covered | Composite Post Insulator-Bottom | 348 | 101 | 105 | 3.6905 | 500 | 598 | Stackable x2 | 85049090 | SEK | 433859 | MSC Irene | Sweden | Gothenburg | Khalifa port | 2024-01-27 | 2024-03-22 | [7 empty] | 2024-04-04
603 | PRL-SHU-002-O2 Lot1 | HVDC-ADOPT-HE-0056 | SHU | EQ-001 | 190740 | 1 | Outdoor Covered | Composite Post Insulator-Bottom | 348 | 101 | 105 | 3.6905 | 500 | 598 | Stackable x2 | 85049090 | SEK | 433859 | MSC Irene | Sweden | Gothenburg | Khalifa port | 2024-01-27 | 2024-03-22 | [7 empty] | 2024-04-05
604 | PRL-SHU-002-O2 Lot1 | HVDC-ADOPT-HE-0056 | SHU | EQ-001 | 190741 | 1 | Outdoor Covered | Composite Post Insulator-Bottom | 348 | 101 | 105 | 3.6905 | 500 | 598 | Stackable x2 | 85049090 | SEK | 433859 | MSC Irene | Sweden | Gothenburg | Khalifa port | 2024-01-27 | 2024-03-22 | [7 empty] | 2024-04-05
605 | PRL-SHU-002-O2 Lot1 | HVDC-ADOPT-HE-0056 | SHU | EQ-001 | 190742 | 1 | Outdoor Covered | Composite Post Insulator-Bottom | 348 | 101 | 105 | 3.6905 | 500 | 598 | Stackable x2 | 85049090 | SEK | 433859 | MSC Irene | Sweden | Gothenburg | Khalifa port | 2024-01-27 | 2024-03-22 | [7 empty] | 2024-04-05
606 | PRL-SHU-002-O2 Lot1 | HVDC-ADOPT-HE-0056 | SHU | EQ-001 | 190743 | 1 | Outdoor Covered | Composite Post Insulator-Bottom | 348 | 101 | 105 | 3.6905 | 500 | 598 | Stackable x2 | 85049090 | SEK | 433859 | MSC Irene | Sweden | Gothenburg | Khalifa port | 2024-01-27 | 2024-03-22 | [7 empty] | 2024-04-05
607 | PRL-SHU-002-O2 Lot1 | HVDC-ADOPT-HE-0056 | SHU | EQ-001 | 190744 | 1 | Outdoor Covered | Composite Post Insulator-Bottom | 348 | 101 | 105 | 3.6905 | 500 | 598 | Stackable x2 | 85049090 | SEK | 433859 | MSC Irene | Sweden | Gothenburg | Khalifa port | 2024-01-27 | 2024-03-22 | [7 empty] | 2024-04-05
608 | PRL-SHU-002-O2 Lot1 | HVDC-ADOPT-HE-0056 | SHU | EQ-001 | 190745 | 1 | Outdoor Covered | Composite Post Insulator-Bottom | 348 | 101 | 105 | 3.6905 | 500 | 598 | Stackable x2 | 85049090 | SEK | 433859 | MSC Irene | Sweden | Gothenburg | Khalifa port | 2024-01-27 | 2024-03-22 | [7 empty] | 2024-04-05
609 | PRL-SHU-002-O2 Lot1 | HVDC-ADOPT-HE-0056 | SHU | EQ-001 | 190746 | 1 | Outdoor Covered | Composite Post Insulator-Bottom | 348 | 101 | 105 | 3.6905 | 500 | 598 | Stackable x2 | 85049090 | SEK | 433859 | MSC Irene | Sweden | Gothenburg | Khalifa port | 2024-01-27 | 2024-03-22 | [7 empty] | 2024-04-05
610 | PRL-SHU-002-O2 Lot1 | HVDC-ADOPT-HE-0056 | SHU | EQ-001 | 190747 | 1 | Outdoor Covered | Composite Post Insulator-Bottom | 348 | 101 | 105 | 3.6905 | 500 | 598 | Stackable x2 | 85049090 | SEK | 433859 | MSC Irene | Sweden | Gothenburg | Khalifa port | 2024-01-27 | 2024-03-22 | [7 empty] | 2024-04-05
611 | PRL-SHU-002-O2 Lot1 | HVDC-ADOPT-HE-0056 | SHU | EQ-001 | 190748 | 1 | Outdoor Covered | Composite Post Insulator-Bottom | 348 | 101 | 105 | 3.6905 | 500 | 598 | Stackable x2 | 85049090 | SEK | 433859 | MSC Irene | Sweden | Gothenburg | Khalifa port | 2024-01-27 | 2024-03-22 | [7 empty] | 2024-04-05
612 | PRL-SHU-002-O2 Lot1 | HVDC-ADOPT-HE-0056 | SHU | EQ-001 | 190749 | 1 | Outdoor Covered | Composite Post Insulator-Bottom | 348 | 101 | 105 | 3.6905 | 500 | 598 | Stackable x2 | 85049090 | SEK | 433859 | MSC Irene | Sweden | Gothenburg | Khalifa port | 2024-01-27 | 2024-03-22 | [7 empty] | 2024-04-05
613 | PRL-SHU-002-O2 Lot1 | HVDC-ADOPT-HE-0056 | SHU | EQ-001 | 190765 | 1 | Outdoor Covered | Pneumatic Routing Outside Valve | 255 | 120 | 102 | 3.1212 | 300 | 500 | Stackable X4 | 85049090 | SEK | 433859 | MSC Irene | Sweden | Gothenburg | Khalifa port | 2024-01-27 | 2024-03-22 | [7 empty] | 2024-04-08
614 | PRL-SHU-002-O2 Lot1 | HVDC-ADOPT-HE-0056 | SHU | EQ-001 | 190766 | 1 | Outdoor Covered | Pneumatic Routing Outside Valve | 255 | 120 | 102 | 3.1212 | 300 | 500 | Stackable X4 | 85049090 | SEK | 433859 | MSC Irene | Sweden | Gothenburg | Khalifa port | 2024-01-27 | 2024-03-22 | [7 empty] | 2024-04-08
615 | PRL-SHU-002-O2 Lot1 | HVDC-ADOPT-HE-0056 | SHU | EQ-001 | 190769 | 1 | Outdoor Covered | Square profil | 300 | 45 | 62 | 0.837 | 210 | 295 | Stackable X4 | 85049090 | SEK | 433859 | MSC Irene | Sweden | Gothenburg | Khalifa port | 2024-01-27 | 2024-03-22 | [7 empty] | 2024-04-06
616 | PRL-SHU-002-O2 Lot1 | HVDC-ADOPT-HE-0056 | SHU | EQ-001 | 190770 | 1 | Outdoor Covered | Small Items Site Assembly | 300 | 45 | 62 | 0.837 | 210 | 295 | Stackable X4 | 85049090 | SEK | 433859 | MSC Irene | Sweden | Gothenburg | Khalifa port | 2024-01-27 | 2024-03-22 | [7 empty] | 2024-04-06
617 | PRL-SHU-002-O2 Lot1 | HVDC-ADOPT-HE-0056 | SHU | EQ-001 | 190771 | 1 | Outdoor Covered | Small Items Site Assembly | 300 | 45 | 62 | 0.837 | 210 | 295 | Stackable X4 | 85049090 | SEK | 433859 | MSC Irene | Sweden | Gothenburg | Khalifa port | 2024-01-27 | 2024-03-22 | [7 empty] | 2024-04-06
618 | PRL-SHU-002-O2 Lot1 | HVDC-ADOPT-HE-0056 | SHU | EQ-001 | 190773 | 1 | Outdoor Covered | Small Items Site Assembly | 125 | 100 | 103 | 1.2875 | 855 | 935 | Stackable X4 | 85049090 | SEK | 433859 | MSC Irene | Sweden | Gothenburg | Khalifa port | 2024-01-27 | 2024-03-22 | [7 empty] | 2024-04-08
619 | PRL-SHU-002-O2 Lot1 | HVDC-ADOPT-HE-0056 | SHU | EQ-001 | 190779 | 1 | Outdoor Covered | Nuts Bolts Washers new revision | 100 | 60 | 74 | 0.444 | 92 | 105 | Stackable X3 | 85049090 | SEK | 433859 | MSC Irene | Sweden | Gothenburg | Khalifa port | 2024-01-27 | 2024-03-22 | [7 empty] | 2024-04-06
620 | PRL-SHU-002-O2 Lot1 | HVDC-ADOPT-HE-0056 | SHU | EQ-001 | 190780 | 1 | Outdoor Covered | Nuts Bolts Washers 2/3 | 120 | 80 | 50 | 0.48 | 500 | 520 | Stackable X3 | 85049090 | SEK | 433859 | MSC Irene | Sweden | Gothenburg | Khalifa port | 2024-01-27 | 2024-03-22 | [7 empty] | 2024-04-08
621 | PRL-SHU-002-O2 Lot1 | HVDC-ADOPT-HE-0056 | SHU | EQ-001 | 190781 | 1 | Outdoor Covered | Nuts Bolts Washers 3/3 | 120 | 80 | 50 | 0.48 | 426 | 446 | Stackable X3 | 85049090 | SEK | 433859 | MSC Irene | Sweden | Gothenburg | Khalifa port | 2024-01-27 | 2024-03-22 | [7 empty] | 2024-04-17
622 | PRL-SHU-003-O3 Lot 1 | HVDC-ADOPT-HE-0028 | SHU | EQ-003 | 190494 | 1 | Outdoor Covered | Single-phase converter reactor | 285 | 285 | 429 | 34.8455 | 4800 | 6325 | Not stackable | 85045000 | EUR | 164968.29 | MARIE Maersk | Belgium | Antwerp | Khalifa port | 2024-01-29 | 2024-02-29 | [7 empty] | 2024-03-05
623 | PRL-SHU-003-O3 Lot 1 | HVDC-ADOPT-HE-0028 | SHU | EQ-003 | 190495 | 1 | Outdoor Covered | Single-phase converter reactor | 285 | 285 | 429 | 34.8455 | 4800 | 6325 | Not stackable | 85045000 | EUR | 164968.29 | MARIE Maersk | Belgium | Antwerp | Khalifa port | 2024-01-29 | 2024-02-29 | [7 empty] | 2024-03-05
624 | PRL-SHU-003-O3 Lot 1 | HVDC-ADOPT-HE-0028 | SHU | EQ-003 | 190496 | 1 | Outdoor Covered | Single-phase converter reactor | 285 | 285 | 429 | 34.8455 | 4800 | 6325 | Not stackable | 85045000 | EUR | 164968.29 | MARIE Maersk | Belgium | Antwerp | Khalifa port | 2024-01-29 | 2024-02-29 | [7 empty] | 2024-03-05
625 | PRL-MIR-003-O2 Lot 1 | HVDC-ADOPT-HE-0058 | MIR | EQ-003 | 279332 | 1 | Outdoor Covered | Single-phase converter reactor | 325 | 325 | 429 | 45.3131 | 7000 | 8850 | Not stackable | 85045000 | EUR | 164968.29 | MARIE Maersk | Belgium | Antwerp | Khalifa port | 2024-01-29 | 2024-02-29 | [6 empty] | 2024-03-06
626 | PRL-MIR-003-O2 Lot 1 | HVDC-ADOPT-HE-0058 | MIR | EQ-003 | 279333 | 1 | Outdoor Covered | Single-phase converter reactor | 325 | 325 | 429 | 45.3131 | 7000 | 8850 | Not stackable | 85045000 | EUR | 164968.29 | MARIE Maersk | Belgium | Antwerp | Khalifa port | 2024-01-29 | 2024-02-29 | [6 empty] | 2024-03-06
627 | PRL-MIR-003-O2 Lot 1 | HVDC-ADOPT-HE-0058 | MIR | EQ-003 | 279334 | 1 | Outdoor Covered | Single-phase converter reactor | 325 | 325 | 429 | 45.3131 | 7000 | 8850 | Not stackable | 85045000 | EUR | 164968.29 | MARIE Maersk | Belgium | Antwerp | Khalifa port | 2024-01-29 | 2024-02-29 | [6 empty] | 2024-03-06
628 | PRL-MIR-003-O3 Lot 1 | HVDC-ADOPT-HE-0059 | MIR | EQ-003 | 279335 | 1 | Outdoor Covered | Single-phase converter reactor | 325 | 325 | 429 | 45.3131 | 7000 | 8850 | Not stackable | 85045000 | EUR | 164968.29 | MARIE Maersk | Belgium | Antwerp | Khalifa port | 2024-01-29 | 2024-02-29 | [6 empty] | 2024-03-07
629 | PRL-MIR-003-O3 Lot 1 | HVDC-ADOPT-HE-0059 | MIR | EQ-003 | 279336 | 1 | Outdoor Covered | Single-phase converter reactor | 325 | 325 | 429 | 45.3131 | 7000 | 8850 | Not stackable | 85045000 | EUR | 164968.29 | MARIE Maersk | Belgium | Antwerp | Khalifa port | 2024-01-29 | 2024-02-29 | [6 empty] | 2024-03-07
630 | PRL-MIR-003-O3 Lot 1 | HVDC-ADOPT-HE-0059 | MIR | EQ-003 | 279337 | 1 | Outdoor Covered | Single-phase converter reactor | 325 | 325 | 429 | 45.3131 | 7000 | 8850 | Not stackable | 85045000 | EUR | 164968.29 | MARIE Maersk | Belgium | Antwerp | Khalifa port | 2024-01-29 | 2024-02-29 | [6 empty] | 2024-03-07
631 | PRL-DAS-003-O4 LOT1 | HVDC-ADOPT-HE-0060 | DAS | EQ-003 | 208251 | 1 | Outdoor Covered | Single-phase converter reactor | 350 | 350 | 429 | 52.5525 | 6850 | 8900 | Not stackable | 85045000 | EUR | 164968.29 | MARIE Maersk | Belgium | Antwerp | Khalifa port | 2024-01-29 | 2024-02-29 |  |  |  |  | 2024-03-07 |  |  |  | 2024-09-02
632 | PRL-DAS-003-O4 LOT1 | HVDC-ADOPT-HE-0060 | DAS | EQ-003 | 208252 | 1 | Outdoor Covered | Single-phase converter reactor | 350 | 350 | 429 | 52.5525 | 6850 | 8900 | Not stackable | 85045000 | EUR | 164968.29 | MARIE Maersk | Belgium | Antwerp | Khalifa port | 2024-01-29 | 2024-02-29 |  |  |  |  | 2024-03-07 |  |  |  | 2024-09-02
633 | PRL-DAS-003-O4 LOT1 | HVDC-ADOPT-HE-0060 | DAS | EQ-003 | 208253 | 1 | Outdoor Covered | Single-phase converter reactor | 350 | 350 | 429 | 52.5525 | 6850 | 8900 | Not stackable | 85045000 | EUR | 164968.29 | MARIE Maersk | Belgium | Antwerp | Khalifa port | 2024-01-29 | 2024-02-29 |  |  |  |  | 2024-03-07 |  |  |  | 2024-09-02
634 | PRL-SHU-002-O1 LOT5 | HVDC-ADOPT-HE-0069 | SHU | EQ-001 | 190571 | 1 | Outdoor Covered | Small Items Site Assembly | 334 | 194 | 92 | 5.9612 | 1974 | 2450 | Stackable X4 | 85049000 | SEK | 433859 | EUGEN Maersk | Sweden | Gothenburg | Khalifa port | 2024-01-30 | 2024-03-11 | [7 empty] | 2024-03-22
635 | PRL-SHU-002-O1 LOT5 | HVDC-ADOPT-HE-0069 | SHU | EQ-001 | 190772 | 1 | Outdoor Covered | Damper | 235 | 120 | 140 | 3.948 | 3250 | 3500 | Stackable X4 | 85049000 | SEK | 433859 | EUGEN Maersk | Sweden | Gothenburg | Khalifa port | 2024-01-30 | 2024-03-11 | [7 empty] | 2024-03-22
636 | PRL-SHU-002-O1 LOT5 | HVDC-ADOPT-HE-0069 | SHU | EQ-001 | 190618 | 1 | Outdoor Covered | Side Shield Holders | 355 | 95 | 99 | 3.3388 | 944 | 1126 | Stackable x2 | 85049000 | SEK | 433859 | EUGEN Maersk | Sweden | Gothenburg | Khalifa port | 2024-01-30 | 2024-03-11 | [7 empty] | 2024-03-23
637 | PRL-SHU-002-O1 LOT5 | HVDC-ADOPT-HE-0069 | SHU | EQ-001 | 190619 | 1 | Outdoor Covered | Side Shield Holders | 355 | 95 | 99 | 3.3388 | 944 | 1126 | Stackable x2 | 85049000 | SEK | 433859 | EUGEN Maersk | Sweden | Gothenburg | Khalifa port | 2024-01-30 | 2024-03-11 | [7 empty] | 2024-03-23
638 | PRL-SHU-002-O1 LOT5 | HVDC-ADOPT-HE-0069 | SHU | EQ-001 | 190620 | 1 | Outdoor Covered | Side Shield Holders | 355 | 95 | 99 | 3.3388 | 944 | 1126 | Stackable x2 | 85049000 | SEK | 433859 | EUGEN Maersk | Sweden | Gothenburg | Khalifa port | 2024-01-30 | 2024-03-11 | [7 empty] | 2024-03-23
639 | PRL-SHU-002-O1 LOT5 | HVDC-ADOPT-HE-0069 | SHU | EQ-001 | 190621 | 1 | Outdoor Covered | Side Shield Holders | 355 | 95 | 99 | 3.3388 | 944 | 1126 | Stackable x2 | 85049000 | SEK | 433859 | EUGEN Maersk | Sweden | Gothenburg | Khalifa port | 2024-01-30 | 2024-03-11 | [7 empty] | 2024-03-23
640 | PRL-SHU-002-O1 LOT5 | HVDC-ADOPT-HE-0069 | SHU | EQ-001 | 190622 | 1 | Outdoor Covered | Side Shield Holders | 355 | 95 | 99 | 3.3388 | 944 | 1126 | Stackable x2 | 85049000 | SEK | 433859 | EUGEN Maersk | Sweden | Gothenburg | Khalifa port | 2024-01-30 | 2024-03-11 | [7 empty] | 2024-03-22
641 | PRL-SHU-002-O1 LOT5 | HVDC-ADOPT-HE-0069 | SHU | EQ-001 | 190623 | 1 | Outdoor Covered | Side Shield Holders | 355 | 95 | 99 | 3.3388 | 944 | 1126 | Stackable x2 | 85049000 | SEK | 433859 | EUGEN Maersk | Sweden | Gothenburg | Khalifa port | 2024-01-30 | 2024-03-11 | [7 empty] | 2024-03-22
642 | PRL-SHU-002-O1 LOT5 | HVDC-ADOPT-HE-0069 | SHU | EQ-001 | 190644 | 1 | Outdoor Covered | Laminate stud assemblies 3 | 238 | 183 | 58 | 2.5261 | 730 | 830 | Stackable x2 | 85049000 | SEK | 433859 | EUGEN Maersk | Sweden | Gothenburg | Khalifa port | 2024-01-30 | 2024-03-11 | [7 empty] | 2024-03-23
643 | PRL-SHU-002-O1 LOT5 | HVDC-ADOPT-HE-0069 | SHU | EQ-001 | 190645 | 1 | Outdoor Covered | Laminate stud assemblies 3 | 238 | 183 | 58 | 2.5261 | 730 | 830 | Stackable x2 | 85049000 | SEK | 433859 | EUGEN Maersk | Sweden | Gothenburg | Khalifa port | 2024-01-30 | 2024-03-11 | [7 empty] | 2024-03-23
644 | PRL-SHU-002-O1 LOT5 | HVDC-ADOPT-HE-0069 | SHU | EQ-001 | 190646 | 1 | Outdoor Covered | Laminate stud assemblies 3 | 238 | 183 | 58 | 2.5261 | 730 | 830 | Stackable x2 | 85049000 | SEK | 433859 | EUGEN Maersk | Sweden | Gothenburg | Khalifa port | 2024-01-30 | 2024-03-11 | [7 empty] | 2024-03-23
645 | PRL-SHU-002-O1 LOT5 | HVDC-ADOPT-HE-0069 | SHU | EQ-001 | 190295 | 1 | Outdoor Covered | Bottom Shield | 426 | 231 | 255 | 25.0935 | 400 | 1144 | Stackable X1 | 85049000 | SEK | 433859 | EUGEN Maersk | Sweden | Gothenburg | Khalifa port | 2024-01-30 | 2024-03-11 | [7 empty] | 2024-03-23
646 | PRL-SHU-002-O1 LOT5 | HVDC-ADOPT-HE-0069 | SHU | EQ-001 | 190298 | 1 | Outdoor Covered | Bottom Shield | 426 | 231 | 255 | 25.0935 | 400 | 1144 | Stackable X1 | 85049000 | SEK | 433859 | EUGEN Maersk | Sweden | Gothenburg | Khalifa port | 2024-01-30 | 2024-03-11 | [7 empty] | 2024-03-23
647 | PRL-SHU-002-O1 LOT5 | HVDC-ADOPT-HE-0069 | SHU | EQ-001 | 190299 | 1 | Outdoor Covered | Bottom Shield | 426 | 231 | 255 | 25.0935 | 400 | 1144 | Stackable X1 | 85049000 | SEK | 433859 | EUGEN Maersk | Sweden | Gothenburg | Khalifa port | 2024-01-30 | 2024-03-11 | [7 empty] | 2024-03-23
648 | PRL-SHU-002-O1 LOT5 | HVDC-ADOPT-HE-0069 | SHU | EQ-001 | 190302 | 1 | Outdoor Covered | Bottom Shield | 426 | 231 | 255 | 25.0935 | 400 | 1144 | Stackable X1 | 85049000 | SEK | 433859 | EUGEN Maersk | Sweden | Gothenburg | Khalifa port | 2024-01-30 | 2024-03-11 | [7 empty] | 2024-03-23
649 | PRL-SHU-002-O1 LOT5 | HVDC-ADOPT-HE-0069 | SHU | EQ-001 | 190688 | 1 | Outdoor Covered | Side Shield Pairs - Pack 1 | 420 | 205 | 140 | 12.054 | 590 | 1031 | Stackable x2 | 85049000 | SEK | 433859 | EUGEN Maersk | Sweden | Gothenburg | Khalifa port | 2024-01-30 | 2024-03-11 | [7 empty] | 2024-03-22
650 | PRL-SHU-002-O1 LOT5 | HVDC-ADOPT-HE-0069 | SHU | EQ-001 | 190709 | 1 | Outdoor Covered | Side Shield Pairs - Pack 1 | 420 | 205 | 140 | 12.054 | 590 | 1031 | Stackable x2 | 85049000 | SEK | 433859 | EUGEN Maersk | Sweden | Gothenburg | Khalifa port | 2024-01-30 | 2024-03-11 | [7 empty] | 2024-03-22
651 | PRL-SHU-002-O1 LOT5 | HVDC-ADOPT-HE-0069 | SHU | EQ-001 | 190710 | 1 | Outdoor Covered | Side Shield Pairs - Pack 1 | 420 | 205 | 140 | 12.054 | 590 | 1031 | Stackable x2 | 85049000 | SEK | 433859 | EUGEN Maersk | Sweden | Gothenburg | Khalifa port | 2024-01-30 | 2024-03-11 | [7 empty] | 2024-03-22
652 | PRL-SHU-002-O1 LOT5 | HVDC-ADOPT-HE-0069 | SHU | EQ-001 | 190711 | 1 | Outdoor Covered | Side Shield Pairs - Pack 1 | 420 | 205 | 140 | 12.054 | 590 | 1031 | Stackable x2 | 85049000 | SEK | 433859 | EUGEN Maersk | Sweden | Gothenburg | Khalifa port | 2024-01-30 | 2024-03-11 | [7 empty] | 2024-03-22
653 | PRL-SHU-002-O1 LOT5 | HVDC-ADOPT-HE-0069 | SHU | EQ-001 | 190712 | 1 | Outdoor Covered | Side Shield Pairs - Pack 1 | 420 | 205 | 140 | 12.054 | 590 | 1031 | Stackable x2 | 85049000 | SEK | 433859 | EUGEN Maersk | Sweden | Gothenburg | Khalifa port | 2024-01-30 | 2024-03-11 | [7 empty] | 2024-03-22
654 | PRL-SHU-002-O1 LOT5 | HVDC-ADOPT-HE-0069 | SHU | EQ-001 | 190713 | 1 | Outdoor Covered | Side Shield Pairs - Pack 1 | 420 | 205 | 140 | 12.054 | 590 | 1031 | Stackable x2 | 85049000 | SEK | 433859 | EUGEN Maersk | Sweden | Gothenburg | Khalifa port | 2024-01-30 | 2024-03-11 | [7 empty] | 2024-03-22
655 | PRL-SHU-002-O1 LOT5 | HVDC-ADOPT-HE-0069 | SHU | EQ-001 | 190755 | 1 | Outdoor Covered | Tool kit | 167 | 127 | 105 | 2.2269 | 120 | 256 | Stackable X4 | 85049000 | SEK | 433859 | EUGEN Maersk | Sweden | Gothenburg | Khalifa port | 2024-01-30 | 2024-03-11 | [7 empty] | 2024-03-23
656 | PRL-SHU-002-O1 LOT5 | HVDC-ADOPT-HE-0069 | SHU | EQ-001 | 190756 | 1 | Outdoor Covered | Tool kit | 167 | 127 | 105 | 2.2269 | 120 | 256 | Stackable X4 | 85049000 | SEK | 433859 | EUGEN Maersk | Sweden | Gothenburg | Khalifa port | 2024-01-30 | 2024-03-11 | [7 empty] | 2024-03-23
657 | PRL-SHU-002-O2 LOT5 | HVDC-ADOPT-HE-0070 | SHU | EQ-001 | 190539 | 1 | Indoor | Serpentine | 424 | 90 | 121 | 4.6174 | 50 | 315 | Stackable X3 | 85049000 | SEK | 433859 | EUGEN Maersk | Sweden | Gothenburg | Khalifa port | 2024-01-30 | 2024-03-11 | 2024-03-19 | 2024-05-28
658 | PRL-SHU-002-O2 LOT5 | HVDC-ADOPT-HE-0070 | SHU | EQ-001 | 190540 | 1 | Indoor | Serpentine | 424 | 90 | 121 | 4.6174 | 50 | 315 | Stackable X3 | 85049000 | SEK | 433859 | EUGEN Maersk | Sweden | Gothenburg | Khalifa port | 2024-01-30 | 2024-03-11 | 2024-03-19 | 2024-05-28
659 | PRL-SHU-002-O2 LOT5 | HVDC-ADOPT-HE-0070 | SHU | EQ-001 | 190545 | 1 | Indoor | Serpentine | 424 | 90 | 121 | 4.6174 | 50 | 315 | Stackable X3 | 85049000 | SEK | 433859 | EUGEN Maersk | Sweden | Gothenburg | Khalifa port | 2024-01-30 | 2024-03-11 | 2024-03-19 | 2024-05-28
660 | PRL-SHU-002-O2 LOT5 | HVDC-ADOPT-HE-0070 | SHU | EQ-001 | 190546 | 1 | Indoor | Serpentine | 424 | 90 | 121 | 4.6174 | 50 | 315 | Stackable X3 | 85049000 | SEK | 433859 | EUGEN Maersk | Sweden | Gothenburg | Khalifa port | 2024-01-30 | 2024-03-11 | 2024-03-19 | 2024-05-28
661 | PRL-SHU-002-O2 LOT5 | HVDC-ADOPT-HE-0070 | SHU | EQ-001 | 190547 | 1 | Indoor | Serpentine | 424 | 90 | 121 | 4.6174 | 50 | 315 | Stackable X3 | 85049000 | SEK | 433859 | EUGEN Maersk | Sweden | Gothenburg | Khalifa port | 2024-01-30 | 2024-03-11 | 2024-03-19 | 2024-05-28
662 | PRL-SHU-002-O2 LOT5 | HVDC-ADOPT-HE-0070 | SHU | EQ-001 | 190550 | 1 | Indoor | Serpentine | 424 | 90 | 121 | 4.6174 | 50 | 315 | Stackable X3 | 85049000 | SEK | 433859 | EUGEN Maersk | Sweden | Gothenburg | Khalifa port | 2024-01-30 | 2024-03-11 | 2024-03-19 | 2024-05-28
663 | PRL-SHU-002-O2 LOT5 | HVDC-ADOPT-HE-0070 | SHU | EQ-001 | 190551 | 1 | Indoor | Serpentine | 424 | 90 | 121 | 4.6174 | 50 | 315 | Stackable X3 | 85049000 | SEK | 433859 | EUGEN Maersk | Sweden | Gothenburg | Khalifa port | 2024-01-30 | 2024-03-11 | 2024-03-19 | 2024-05-28
664 | PRL-SHU-002-O2 LOT5 | HVDC-ADOPT-HE-0070 | SHU | EQ-001 | 190552 | 1 | Indoor | Serpentine | 424 | 90 | 121 | 4.6174 | 50 | 315 | Stackable X3 | 85049000 | SEK | 433859 | EUGEN Maersk | Sweden | Gothenburg | Khalifa port | 2024-01-30 | 2024-03-11 | 2024-03-19 | 2024-05-28
665 | PRL-SHU-002-O2 LOT5 | HVDC-ADOPT-HE-0070 | SHU | EQ-001 | 190757 | 1 | Indoor | Cooling Media at Maintenance | 170 | 120 | 157 | 3.2028 | 138 | 325 | Stackable X4 | 85049000 | SEK | 433859 | EUGEN Maersk | Sweden | Gothenburg | Khalifa port | 2024-01-30 | 2024-03-11 | 2024-03-19
666 | PRL-SHU-002-O2 LOT5 | HVDC-ADOPT-HE-0070 | SHU | EQ-001 | 190758 | 1 | Indoor | Cooling Media at Maintenance | 170 | 120 | 157 | 3.2028 | 138 | 325 | Stackable X4 | 85049000 | SEK | 433859 | EUGEN Maersk | Sweden | Gothenburg | Khalifa port | 2024-01-30 | 2024-03-11 | 2024-03-19
667 | PRL-ZAK-003 O1 Lot 1 | HVDC-ADOPT-HE-0029 | AGI | EQ-003 | 364451 | 1 | Outdoor Covered | Zakum, Single-phase converter reactor | 350 | 350 | 429 | 52.5525 | 10000 | 12000 | Not stackable | 85045010 | EUR | 164968.29 | EDITH Maersk | Belgium | Antwerp | Khalifa port | 2024-02-04 | 2024-03-06 |  |  | 2024-03-14
668 | PRL-ZAK-003 O1 Lot 1 | HVDC-ADOPT-HE-0029 | AGI | EQ-003 | 364452 | 1 | Outdoor Covered | Zakum, Single-phase converter reactor | 350 | 350 | 429 | 52.5525 | 10000 | 12000 | Not stackable | 85045010 | EUR | 164968.29 | EDITH Maersk | Belgium | Antwerp | Khalifa port | 2024-02-04 | 2024-03-06 |  |  | 2024-03-14
669 | PRL-ZAK-003-O2 LOT1 Spare | HVDC-ADOPT-HE-0071 | AGI | EQ-003 | 364453 | 1 | Outdoor Covered | Zakum, Single-phase converter reactor | 350 | 350 | 429 | 52.5525 | 10000 | 12000 | Not stackable | 85045010 | EUR | 164968.29 | EDITH Maersk | Belgium | Antwerp | Khalifa port | 2024-02-04 | 2024-03-06 |  |  | 2024-03-14
670 | PRL-DAS-003-O5 LOT1 | HVDC-ADOPT-HE-0061 | DAS | EQ-003 | 208254 | 1 | Outdoor Covered | Das, Single-phase converter reactor | 350 | 350 | 429 | 52.5525 | 6850 | 8900 | Not stackable | 85045010 | EUR | 164968.29 | EDITH Maersk | Belgium | Antwerp | Khalifa port | 2024-02-04 | 2024-03-06 |  |  |  |  | 2024-03-14 |  |  |  | 2024-09-02
671 | PRL-DAS-003-O5 LOT1 | HVDC-ADOPT-HE-0061 | DAS | EQ-003 | 208255 | 1 | Outdoor Covered | Das, Single-phase converter reactor | 350 | 350 | 429 | 52.5525 | 6850 | 8900 | Not stackable | 85045010 | EUR | 164968.29 | EDITH Maersk | Belgium | Antwerp | Khalifa port | 2024-02-04 | 2024-03-06 |  |  |  |  | 2024-03-14 |  |  |  | 2024-09-02
672 | PRL-DAS-003-O6 Lot 1 Spare | HVDC-ADOPT-HE-0074 | DAS | EQ-003 | 208256 | 1 | Outdoor Covered | Das, Single-phase converter reactor | 350 | 350 | 429 | 52.5525 | 6850 | 8900 | Not stackable | 85045010 | EUR | 164968.29 | EDITH Maersk | Belgium | Antwerp | Khalifa port | 2024-02-04 | 2024-03-06 |  |  |  |  | 2024-03-14 |  |  |  | 2024-09-02
673 | PRL-MIR-003-O4 LOT1 | HVDC-ADOPT-HE-0072 | MIR | EQ-003 | 279338 | 1 | Outdoor Covered | Mirfa, Single-phase converter reactor | 325 | 325 | 429 | 45.3131 | 7000 | 8850 | Not stackable | 85045010 | EUR | 164968.29 | EDITH Maersk | Belgium | Antwerp | Khalifa port | 2024-02-04 | 2024-03-06 | [6 empty] | 2024-03-11
674 | PRL-MIR-003-O4 LOT1 | HVDC-ADOPT-HE-0072 | MIR | EQ-003 | 279339 | 1 | Outdoor Covered | Mirfa, Single-phase converter reactor | 325 | 325 | 429 | 45.3131 | 7000 | 8850 | Not stackable | 85045010 | EUR | 164968.29 | EDITH Maersk | Belgium | Antwerp | Khalifa port | 2024-02-04 | 2024-03-06 | [6 empty] | 2024-03-11
675 | PRL-MIR-003-O4 LOT1 Spare | HVDC-ADOPT-HE-0072 | MIR | EQ-003 | 279340 | 1 | Outdoor Covered | Mirfa, Single-phase converter reactor | 325 | 325 | 429 | 45.3131 | 7000 | 8850 | Not stackable | 85045010 | EUR | 164968.29 | EDITH Maersk | Belgium | Antwerp | Khalifa port | 2024-02-04 | 2024-03-06 | [6 empty] | 2024-03-11
676 | PRL-SHU-003-O4 LOT1 | HVDC-ADOPT-HE-0057 | SHU | EQ-003 | 190497 | 1 | Outdoor Covered | Shuweihat, Single-phase converter reactor | 285 | 285 | 429 | 34.8455 | 4800 | 6325 | Not stackable | 85045010 | EUR | 164968.29 | EDITH Maersk | Belgium | Antwerp | Khalifa port | 2024-02-04 | 2024-03-06 | [7 empty] | 2024-03-12
677 | PRL-SHU-003-O4 LOT1 | HVDC-ADOPT-HE-0057 | SHU | EQ-003 | 190498 | 1 | Outdoor Covered | Shuweihat, Single-phase converter reactor | 285 | 285 | 429 | 34.8455 | 4800 | 6325 | Not stackable | 85045010 | EUR | 164968.29 | EDITH Maersk | Belgium | Antwerp | Khalifa port | 2024-02-04 | 2024-03-06 | [7 empty] | 2024-03-12
678 | PRL-SHU-003-O4 LOT1 | HVDC-ADOPT-HE-0057 | SHU | EQ-003 | 190499 | 1 | Outdoor Covered | Shuweihat, Single-phase converter reactor | 285 | 285 | 429 | 34.8455 | 4800 | 6325 | Not stackable | 85045010 | EUR | 164968.29 | EDITH Maersk | Belgium | Antwerp | Khalifa port | 2024-02-04 | 2024-03-06 | [7 empty] | 2024-03-12
679 | PRL-SHU-003-O5 LOT1 Spare | HVDC-ADOPT-HE-0075 | SHU | EQ-003 | 190500 | 1 | Outdoor Covered | Shuweihat, Single-phase converter reactor | 285 | 285 | 429 | 34.8455 | 4800 | 6325 | Not stackable | 85045010 | EUR | 164968.29 | EDITH Maersk | Belgium | Antwerp | Khalifa port | 2024-02-04 | 2024-03-06 | [7 empty] | 2024-03-12
680 | PRL-SHU-002-O Lot 4-1 | HVDC-ADOPT-HE-0068-1 | SHU | EQ-001 | 279795 | 1 | Indoor | Layers 12 Cells | 365 | 233 | 172 | 14.6277 | 4500 | 5000 | Stackable X1 | 85049000 | SEK | 2079700 | ESTELLE Maersk | Sweden | Gothenburg | Khalifa port | 2024-02-08 | 2024-03-19 | 2024-03-28 | 2024-06-01
681 | PRL-SHU-002-O Lot 4-1 | HVDC-ADOPT-HE-0068-1 | SHU | EQ-001 | 279786 | 1 | Indoor | Layers 12 Cells | 365 | 233 | 172 | 14.6277 | 4500 | 5000 | Stackable X1 | 85049000 | SEK | 2079700 | ESTELLE Maersk | Sweden | Gothenburg | Khalifa port | 2024-02-08 | 2024-03-19 | 2024-03-28 | 2024-05-31
682 | PRL-SHU-002-O Lot 4-1 | HVDC-ADOPT-HE-0068-1 | SHU | EQ-001 | 279791 | 1 | Indoor | Layers 12 Cells | 365 | 233 | 172 | 14.6277 | 4500 | 5000 | Stackable X1 | 85049000 | SEK | 2079700 | ESTELLE Maersk | Sweden | Gothenburg | Khalifa port | 2024-02-08 | 2024-03-19 | 2024-03-28 | 2024-12-05
683 | PRL-SHU-002-O Lot 4-1 | HVDC-ADOPT-HE-0068-1 | SHU | EQ-001 | 279787 | 1 | Indoor | Layers 12 Cells | 365 | 233 | 172 | 14.6277 | 4500 | 5000 | Stackable X1 | 85049000 | SEK | 2079700 | ESTELLE Maersk | Sweden | Gothenburg | Khalifa port | 2024-02-08 | 2024-03-19 | 2024-03-28 | 2024-06-06
684 | PRL-SHU-002-O Lot 4-1 | HVDC-ADOPT-HE-0068-1 | SHU | EQ-001 | 279757 | 1 | Indoor | Layers 12 Cells | 365 | 233 | 172 | 14.6277 | 4500 | 5000 | Stackable X1 | 85049000 | SEK | 2079700 | ESTELLE Maersk | Sweden | Gothenburg | Khalifa port | 2024-02-08 | 2024-03-19 | 2024-03-28 | 2024-06-06
685 | PRL-SHU-002-O Lot 4-1 | HVDC-ADOPT-HE-0068-1 | SHU | EQ-001 | 279756 | 1 | Indoor | Layers 12 Cells | 365 | 233 | 172 | 14.6277 | 4500 | 5000 | Stackable X1 | 85049000 | SEK | 2079700 | ESTELLE Maersk | Sweden | Gothenburg | Khalifa port | 2024-02-08 | 2024-03-19 | 2024-03-28 | 2024-06-07
686 | PRL-SHU-002-O Lot 4-1 | HVDC-ADOPT-HE-0068-1 | SHU | EQ-001 | 279790 | 1 | Indoor | Layers 12 Cells | 365 | 233 | 172 | 14.6277 | 4500 | 5000 | Stackable X1 | 85049000 | SEK | 2079700 | ESTELLE Maersk | Sweden | Gothenburg | Khalifa port | 2024-02-08 | 2024-03-19 | 2024-03-28 | 2024-12-09
687 | PRL-SHU-002-O Lot 4-1 | HVDC-ADOPT-HE-0068-1 | SHU | EQ-001 | 279785 | 1 | Indoor | Layers 12 Cells | 365 | 233 | 172 | 14.6277 | 4500 | 5000 | Stackable X1 | 85049000 | SEK | 2079700 | ESTELLE Maersk | Sweden | Gothenburg | Khalifa port | 2024-02-08 | 2024-03-19 | 2024-03-28 | 2024-06-06
688 | PRL-SHU-002-O Lot 4-1 | HVDC-ADOPT-HE-0068-1 | SHU | EQ-001 | 279778 | 1 | Indoor | Layers 12 Cells | 365 | 233 | 172 | 14.6277 | 4500 | 5000 | Stackable X1 | 85049000 | SEK | 2079700 | ESTELLE Maersk | Sweden | Gothenburg | Khalifa port | 2024-02-08 | 2024-03-19 | 2024-03-28 | 2024-06-07
689 | PRL-SHU-002-O Lot 4-1 | HVDC-ADOPT-HE-0068-1 | SHU | EQ-001 | 279783 | 1 | Indoor | Layers 12 Cells | 365 | 233 | 172 | 14.6277 | 4500 | 5000 | Stackable X1 | 85049000 | SEK | 2079700 | ESTELLE Maersk | Sweden | Gothenburg | Khalifa port | 2024-02-08 | 2024-03-19 | 2024-03-28 | 2024-06-06
690 | PRL-SHU-002-O Lot 4-1 | HVDC-ADOPT-HE-0068-1 | SHU | EQ-001 | 279742 | 1 | Indoor | Layers 12 Cells | 365 | 233 | 172 | 14.6277 | 4500 | 5000 | Stackable X1 | 85049000 | SEK | 2079700 | ESTELLE Maersk | Sweden | Gothenburg | Khalifa port | 2024-02-08 | 2024-03-19 | 2024-03-28 | 2024-06-06
691 | PRL-SHU-002-O Lot 4-1 | HVDC-ADOPT-HE-0068-1 | SHU | EQ-001 | 279738 | 1 | Indoor | Layers 12 Cells | 365 | 233 | 172 | 14.6277 | 4500 | 5000 | Stackable X1 | 85049000 | SEK | 2079700 | ESTELLE Maersk | Sweden | Gothenburg | Khalifa port | 2024-02-08 | 2024-03-19 | 2024-03-28 | 2024-06-07
692 | PRL-SHU-002-O Lot 4-1 | HVDC-ADOPT-HE-0068-1 | SHU | EQ-001 | 279739 | 1 | Indoor | Layers 12 Cells | 365 | 233 | 172 | 14.6277 | 4500 | 5000 | Stackable X1 | 85049000 | SEK | 2079700 | ESTELLE Maersk | Sweden | Gothenburg | Khalifa port | 2024-02-08 | 2024-03-19 | 2024-03-28 | 2024-06-07
693 | PRL-SHU-002-O Lot 4-1 | HVDC-ADOPT-HE-0068-1 | SHU | EQ-001 | 279741 | 1 | Indoor | Layers 12 Cells | 365 | 233 | 172 | 14.6277 | 4500 | 5000 | Stackable X1 | 85049000 | SEK | 2079700 | ESTELLE Maersk | Sweden | Gothenburg | Khalifa port | 2024-02-08 | 2024-03-19 | 2024-03-28 | 2024-06-06
694 | PRL-SHU-002-O Lot 4-1 | HVDC-ADOPT-HE-0068-1 | SHU | EQ-001 | 279743 | 1 | Indoor | Layers 12 Cells | 365 | 233 | 172 | 14.6277 | 4500 | 5000 | Stackable X1 | 85049000 | SEK | 2079700 | ESTELLE Maersk | Sweden | Gothenburg | Khalifa port | 2024-02-08 | 2024-03-19 | 2024-03-28 | 2024-06-07
695 | PRL-SHU-002-O LOT7-1 | HVDC-ADOPT-HE-0080-1 | SHU | EQ-001 | 190513 | 1 | Outdoor Covered | Terminal shield | 302 | 144 | 141 | 6.1318 | 322 | 490 | Stackable X2 | 85049000 | SEK | 433859 | ESTELLE Maersk | Sweden | Gothenburg | Khalifa port | 2024-02-08 | 2024-03-19 | [7 empty] | 2024-03-28
696 | PRL-SHU-002-O LOT7-1 | HVDC-ADOPT-HE-0080-1 | SHU | EQ-001 | 190514 | 1 | Outdoor Covered | Terminal shield | 302 | 144 | 141 | 6.1318 | 322 | 490 | Stackable X2 | 85049000 | SEK | 433859 | ESTELLE Maersk | Sweden | Gothenburg | Khalifa port | 2024-02-08 | 2024-03-19 | [7 empty] | 2024-03-28
697 | PRL-SHU-002-O LOT7-1 | HVDC-ADOPT-HE-0080-1 | SHU | EQ-001 | 190519 | 1 | Outdoor Covered | Diagonal + flexible conductors | 355 | 105 | 80 | 2.982 | 1634 | 1865 | Stackable X3 | 85049000 | SEK | 433859 | ESTELLE Maersk | Sweden | Gothenburg | Khalifa port | 2024-02-08 | 2024-03-19 | [7 empty] | 2024-03-28
698 | PRL-SHU-002-O LOT7-1 | HVDC-ADOPT-HE-0080-1 | SHU | EQ-001 | 190624 | 1 | Outdoor Covered | Side Shield Holders | 355 | 95 | 99 | 3.3388 | 944 | 1126 | Stackable x2 | 85049000 | SEK | 433859 | ESTELLE Maersk | Sweden | Gothenburg | Khalifa port | 2024-02-08 | 2024-03-19 | [7 empty] | 2024-03-28
699 | PRL-SHU-002-O LOT7-1 | HVDC-ADOPT-HE-0080-1 | SHU | EQ-001 | 190625 | 1 | Outdoor Covered | Side Shield Holders | 355 | 95 | 99 | 3.3388 | 944 | 1126 | Stackable x2 | 85049000 | SEK | 433859 | ESTELLE Maersk | Sweden | Gothenburg | Khalifa port | 2024-02-08 | 2024-03-19 | [7 empty] | 2024-03-29
700 | PRL-SHU-002-O LOT7-1 | HVDC-ADOPT-HE-0080-1 | SHU | EQ-001 | 190639 | 1 | Outdoor Covered | Laminate stud assemblies 1 - Pack 1 | 357 | 110 | 120 | 4.7124 | 1360 | 1660 | Stackable x2 | 85049000 | SEK | 433859 | ESTELLE Maersk | Sweden | Gothenburg | Khalifa port | 2024-02-08 | 2024-03-19 | [7 empty] | 2024-03-29
701 | PRL-SHU-002-O LOT7-1 | HVDC-ADOPT-HE-0080-1 | SHU | EQ-001 | 190640 | 1 | Outdoor Covered | Laminate stud assemblies 1 - Pack 1 | 357 | 110 | 120 | 4.7124 | 1360 | 1660 | Stackable x2 | 85049000 | SEK | 433859 | ESTELLE Maersk | Sweden | Gothenburg | Khalifa port | 2024-02-08 | 2024-03-19 | [7 empty] | 2024-03-29
702 | PRL-SHU-002-O LOT7-1 | HVDC-ADOPT-HE-0080-1 | SHU | EQ-001 | 190668 | 1 | Outdoor Covered | Side Shield Pairs - Pack 1 | 420 | 205 | 140 | 12.054 | 590 | 1031 | Stackable x2 | 85049000 | SEK | 433859 | ESTELLE Maersk | Sweden | Gothenburg | Khalifa port | 2024-02-08 | 2024-03-19 | [7 empty] | 2024-03-28
703 | PRL-SHU-002-O LOT7-1 | HVDC-ADOPT-HE-0080-1 | SHU | EQ-001 | 190669 | 1 | Outdoor Covered | Side Shield Pairs - Pack 1 | 420 | 205 | 140 | 12.054 | 590 | 1031 | Stackable x2 | 85049000 | SEK | 433859 | ESTELLE Maersk | Sweden | Gothenburg | Khalifa port | 2024-02-08 | 2024-03-19 | [7 empty] | 2024-03-28
704 | PRL-SHU-002-O LOT7-1 | HVDC-ADOPT-HE-0080-1 | SHU | EQ-001 | 190670 | 1 | Outdoor Covered | Side Shield Pairs - Pack 1 | 420 | 205 | 140 | 12.054 | 590 | 1031 | Stackable x2 | 85049000 | SEK | 433859 | ESTELLE Maersk | Sweden | Gothenburg | Khalifa port | 2024-02-08 | 2024-03-19 | [7 empty] | 2024-03-28
705 | PRL-SHU-002-O LOT7-1 | HVDC-ADOPT-HE-0080-1 | SHU | EQ-001 | 190671 | 1 | Outdoor Covered | Side Shield Pairs - Pack 1 | 420 | 205 | 140 | 12.054 | 590 | 1031 | Stackable x2 | 85049000 | SEK | 433859 | ESTELLE Maersk | Sweden | Gothenburg | Khalifa port | 2024-02-08 | 2024-03-19 | [7 empty] | 2024-03-28
706 | PRL-SHU-002-O LOT7-1 | HVDC-ADOPT-HE-0080-1 | SHU | EQ-001 | 190672 | 1 | Outdoor Covered | Side Shield Pairs - Pack 1 | 420 | 205 | 140 | 12.054 | 590 | 1031 | Stackable x2 | 85049000 | SEK | 433859 | ESTELLE Maersk | Sweden | Gothenburg | Khalifa port | 2024-02-08 | 2024-03-19 | [7 empty] | 2024-03-28
707 | PRL-SHU-002-O LOT7-1 | HVDC-ADOPT-HE-0080-1 | SHU | EQ-001 | 190673 | 1 | Outdoor Covered | Side Shield Pairs - Pack 1 | 420 | 205 | 140 | 12.054 | 590 | 1031 | Stackable x2 | 85049000 | SEK | 433859 | ESTELLE Maersk | Sweden | Gothenburg | Khalifa port | 2024-02-08 | 2024-03-19 | [7 empty] | 2024-03-28
708 | PRL-SHU-002-O LOT7-1 | HVDC-ADOPT-HE-0080-1 | SHU | EQ-001 | 190676 | 1 | Outdoor Covered | Side Shield Pairs - Pack 1 | 420 | 205 | 140 | 12.054 | 590 | 1031 | Stackable x2 | 85049000 | SEK | 433859 | ESTELLE Maersk | Sweden | Gothenburg | Khalifa port | 2024-02-08 | 2024-03-19 | [7 empty] | 2024-03-28
709 | PRL-SHU-002-O LOT7-1 | HVDC-ADOPT-HE-0080-1 | SHU | EQ-001 | 190677 | 1 | Outdoor Covered | Side Shield Pairs - Pack 1 | 420 | 205 | 140 | 12.054 | 590 | 1031 | Stackable x2 | 85049000 | SEK | 433859 | ESTELLE Maersk | Sweden | Gothenburg | Khalifa port | 2024-02-08 | 2024-03-19 | [7 empty] | 2024-03-28
710 | PRL-SHU-002-O LOT7-1 | HVDC-ADOPT-HE-0080-1 | SHU | EQ-001 | 190678 | 1 | Outdoor Covered | Side Shield Pairs - Pack 1 | 420 | 205 | 140 | 12.054 | 590 | 1031 | Stackable x2 | 85049000 | SEK | 433859 | ESTELLE Maersk | Sweden | Gothenburg | Khalifa port | 2024-02-08 | 2024-03-19 | [7 empty] | 2024-03-29
711 | PRL-SHU-002-O LOT7-1 | HVDC-ADOPT-HE-0080-1 | SHU | EQ-001 | 190679 | 1 | Outdoor Covered | Side Shield Pairs - Pack 1 | 420 | 205 | 140 | 12.054 | 590 | 1031 | Stackable x2 | 85049000 | SEK | 433859 | ESTELLE Maersk | Sweden | Gothenburg | Khalifa port | 2024-02-08 | 2024-03-19 | [7 empty] | 2024-03-29
712 | PRL-SHU-002-O LOT7-1 | HVDC-ADOPT-HE-0080-1 | SHU | EQ-001 | 190682 | 1 | Outdoor Covered | Side Shield Pairs - Pack 1 | 420 | 205 | 140 | 12.054 | 590 | 1031 | Stackable x2 | 85049000 | SEK | 433859 | ESTELLE Maersk | Sweden | Gothenburg | Khalifa port | 2024-02-08 | 2024-03-19 | [7 empty] | 2024-03-29
713 | PRL-SHU-002-O LOT7-1 | HVDC-ADOPT-HE-0080-1 | SHU | EQ-001 | 190683 | 1 | Outdoor Covered | Side Shield Pairs - Pack 1 | 420 | 205 | 140 | 12.054 | 590 | 1031 | Stackable x2 | 85049000 | SEK | 433859 | ESTELLE Maersk | Sweden | Gothenburg | Khalifa port | 2024-02-08 | 2024-03-19 | [7 empty] | 2024-03-29
714 | PRL-SHU-002-O LOT7-1 | HVDC-ADOPT-HE-0080-1 | SHU | EQ-001 | 190684 | 1 | Outdoor Covered | Side Shield Pairs - Pack 1 | 420 | 205 | 140 | 12.054 | 590 | 1031 | Stackable x2 | 85049000 | SEK | 433859 | ESTELLE Maersk | Sweden | Gothenburg | Khalifa port | 2024-02-08 | 2024-03-19 | [7 empty] | 2024-03-29
715 | PRL-SHU-002-O LOT7-1 | HVDC-ADOPT-HE-0080-1 | SHU | EQ-001 | 190685 | 1 | Outdoor Covered | Side Shield Pairs - Pack 1 | 420 | 205 | 140 | 12.054 | 590 | 1031 | Stackable x2 | 85049000 | SEK | 433859 | ESTELLE Maersk | Sweden | Gothenburg | Khalifa port | 2024-02-08 | 2024-03-19 | [7 empty] | 2024-03-29
716 | PRL-SHU-002-O LOT7-1 | HVDC-ADOPT-HE-0080-1 | SHU | EQ-001 | 190686 | 1 | Outdoor Covered | Side Shield Pairs - Pack 1 | 420 | 205 | 140 | 12.054 | 590 | 1031 | Stackable x2 | 85049000 | SEK | 433859 | ESTELLE Maersk | Sweden | Gothenburg | Khalifa port | 2024-02-08 | 2024-03-19 | [7 empty] | 2024-03-29
717 | PRL-SHU-002-O LOT7-1 | HVDC-ADOPT-HE-0080-1 | SHU | EQ-001 | 190690 | 1 | Outdoor Covered | Side Shield Pairs - Pack 1 | 420 | 205 | 140 | 12.054 | 590 | 1031 | Stackable x2 | 85049000 | SEK | 433859 | ESTELLE Maersk | Sweden | Gothenburg | Khalifa port | 2024-02-08 | 2024-03-19 | [7 empty] | 2024-03-29
718 | PRL-SHU-002-O LOT7-1 | HVDC-ADOPT-HE-0080-1 | SHU | EQ-001 | 190691 | 1 | Outdoor Covered | Side Shield Pairs - Pack 1 | 420 | 205 | 140 | 12.054 | 590 | 1031 | Stackable x2 | 85049000 | SEK | 433859 | ESTELLE Maersk | Sweden | Gothenburg | Khalifa port | 2024-02-08 | 2024-03-19 | [7 empty] | 2024-03-29
719 | PRL-SHU-002-O LOT7-1 | HVDC-ADOPT-HE-0080-1 | SHU | EQ-001 | 190696 | 1 | Outdoor Covered | Side Shield Pairs - Pack 1 | 420 | 205 | 140 | 12.054 | 590 | 1031 | Stackable x2 | 85049000 | SEK | 433859 | ESTELLE Maersk | Sweden | Gothenburg | Khalifa port | 2024-02-08 | 2024-03-19 | [7 empty] | 2024-03-29
720 | PRL-SHU-002-O LOT7-1 | HVDC-ADOPT-HE-0080-1 | SHU | EQ-001 | 190697 | 1 | Outdoor Covered | Side Shield Pairs - Pack 1 | 420 | 205 | 140 | 12.054 | 590 | 1031 | Stackable x2 | 85049000 | SEK | 433859 | ESTELLE Maersk | Sweden | Gothenburg | Khalifa port | 2024-02-08 | 2024-03-19 | [7 empty] | 2024-04-02
721 | PRL-SHU-002-O LOT7-1 | HVDC-ADOPT-HE-0080-1 | SHU | EQ-001 | 190698 | 1 | Outdoor Covered | Side Shield Pairs - Pack 1 | 420 | 205 | 140 | 12.054 | 590 | 1031 | Stackable x2 | 85049000 | SEK | 433859 | ESTELLE Maersk | Sweden | Gothenburg | Khalifa port | 2024-02-08 | 2024-03-19 | [7 empty] | 2024-04-02
722 | PRL-SHU-002-O LOT7-1 | HVDC-ADOPT-HE-0080-1 | SHU | EQ-001 | 190699 | 1 | Outdoor Covered | Side Shield Pairs - Pack 1 | 420 | 205 | 140 | 12.054 | 590 | 1031 | Stackable x2 | 85049000 | SEK | 433859 | ESTELLE Maersk | Sweden | Gothenburg | Khalifa port | 2024-02-08 | 2024-03-19 | [7 empty] | 2024-04-03
723 | PRL-SHU-002-O LOT7-1 | HVDC-ADOPT-HE-0080-1 | SHU | EQ-001 | 190700 | 1 | Outdoor Covered | Side Shield Pairs - Pack 1 | 420 | 205 | 140 | 12.054 | 590 | 1031 | Stackable x2 | 85049000 | SEK | 433859 | ESTELLE Maersk | Sweden | Gothenburg | Khalifa port | 2024-02-08 | 2024-03-19 | [7 empty] | 2024-04-03
724 | PRL-SHU-002-O LOT7-1 | HVDC-ADOPT-HE-0080-1 | SHU | EQ-001 | 190701 | 1 | Outdoor Covered | Side Shield Pairs - Pack 1 | 420 | 205 | 140 | 12.054 | 590 | 1031 | Stackable x2 | 85049000 | SEK | 433859 | ESTELLE Maersk | Sweden | Gothenburg | Khalifa port | 2024-02-08 | 2024-03-19 | [7 empty] | 2024-04-03
725 | PRL-SHU-002-O LOT7-1 | HVDC-ADOPT-HE-0080-1 | SHU | EQ-001 | 190702 | 1 | Outdoor Covered | Side Shield Pairs - Pack 1 | 420 | 205 | 140 | 12.054 | 590 | 1031 | Stackable x2 | 85049000 | SEK | 433859 | ESTELLE Maersk | Sweden | Gothenburg | Khalifa port | 2024-02-08 | 2024-03-19 | [7 empty] | 2024-04-03
726 | PRL-SHU-002-O LOT7-1 | HVDC-ADOPT-HE-0080-1 | SHU | EQ-001 | 190703 | 1 | Outdoor Covered | Side Shield Pairs - Pack 1 | 420 | 205 | 140 | 12.054 | 590 | 1031 | Stackable x2 | 85049000 | SEK | 433859 | ESTELLE Maersk | Sweden | Gothenburg | Khalifa port | 2024-02-08 | 2024-03-19 | [7 empty] | 2024-04-03
727 | PRL-SHU-002-O LOT7-1 | HVDC-ADOPT-HE-0080-1 | SHU | EQ-001 | 190704 | 1 | Outdoor Covered | Side Shield Pairs - Pack 1 | 420 | 205 | 140 | 12.054 | 590 | 1031 | Stackable x2 | 85049000 | SEK | 433859 | ESTELLE Maersk | Sweden | Gothenburg | Khalifa port | 2024-02-08 | 2024-03-19 | [7 empty] | 2024-04-03
728 | PRL-SHU-002-O LOT7-1 | HVDC-ADOPT-HE-0080-1 | SHU | EQ-001 | 190705 | 1 | Outdoor Covered | Side Shield Pairs - Pack 1 | 420 | 205 | 140 | 12.054 | 590 | 1031 | Stackable x2 | 85049000 | SEK | 433859 | ESTELLE Maersk | Sweden | Gothenburg | Khalifa port | 2024-02-08 | 2024-03-19 | [7 empty] | 2024-04-04
729 | PRL-SHU-002-O LOT7-1 | HVDC-ADOPT-HE-0080-1 | SHU | EQ-001 | 190706 | 1 | Outdoor Covered | Side Shield Pairs - Pack 1 | 420 | 205 | 140 | 12.054 | 590 | 1031 | Stackable x2 | 85049000 | SEK | 433859 | ESTELLE Maersk | Sweden | Gothenburg | Khalifa port | 2024-02-08 | 2024-03-19 | [7 empty] | 2024-04-04
730 | PRL-SHU-002-O LOT7-1 | HVDC-ADOPT-HE-0080-1 | SHU | EQ-001 | 190707 | 1 | Outdoor Covered | Side Shield Pairs - Pack 1 | 420 | 205 | 140 | 12.054 | 590 | 1031 | Stackable x2 | 85049000 | SEK | 433859 | ESTELLE Maersk | Sweden | Gothenburg | Khalifa port | 2024-02-08 | 2024-03-19 | [7 empty] | 2024-04-04
731 | PRL-SHU-002-O LOT7-1 | HVDC-ADOPT-HE-0080-1 | SHU | EQ-001 | 190708 | 1 | Outdoor Covered | Side Shield Pairs - Pack 1 | 420 | 205 | 140 | 12.054 | 590 | 1031 | Stackable x2 | 85049000 | SEK | 433859 | ESTELLE Maersk | Sweden | Gothenburg | Khalifa port | 2024-02-08 | 2024-03-19 | [7 empty] | 2024-04-04
732 | PRL-SHU-002-O LOT6 | HVDC-ADOPT-HE-0081 | SHU | EQ-001 | 279737 | 1 | Indoor | Layers 12 Cells | 365 | 233 | 172 | 14.6277 | 4500 | 5000 | Stackable X1 | 85049000 | SEK | 2079700 | ESTELLE Maersk | Sweden | Gothenburg | Khalifa port | 2024-02-08 | 2024-03-22 | 2024-03-27 | 2024-06-01
733 | PRL-SHU-002-O LOT6 | HVDC-ADOPT-HE-0081 | SHU | EQ-001 | 279740 | 1 | Indoor | Layers 12 Cells | 365 | 233 | 172 | 14.6277 | 4500 | 5000 | Stackable X1 | 85049000 | SEK | 2079700 | ESTELLE Maersk | Sweden | Gothenburg | Khalifa port | 2024-02-08 | 2024-03-22 | 2024-03-27 | 2024-06-01
734 | PRL-SHU-002-O LOT6 | HVDC-ADOPT-HE-0081 | SHU | EQ-001 | 279769 | 1 | Indoor | Layers 12 Cells | 365 | 233 | 172 | 14.6277 | 4500 | 5000 | Stackable X1 | 85049000 | SEK | 2079700 | ESTELLE Maersk | Sweden | Gothenburg | Khalifa port | 2024-02-08 | 2024-03-22 | 2024-03-27 | 2024-06-01
735 | PRL-SHU-002-O LOT6 | HVDC-ADOPT-HE-0081 | SHU | EQ-001 | 279771 | 1 | Indoor | Layers 12 Cells | 365 | 233 | 172 | 14.6277 | 4500 | 5000 | Stackable X1 | 85049000 | SEK | 2079700 | ESTELLE Maersk | Sweden | Gothenburg | Khalifa port | 2024-02-08 | 2024-03-22 | 2024-03-28 | 2024-06-01
736 | PRL-SHU-002-O LOT6 | HVDC-ADOPT-HE-0081 | SHU | EQ-001 | 279775 | 1 | Indoor | Layers 12 Cells | 365 | 233 | 172 | 14.6277 | 4500 | 5000 | Stackable X1 | 85049000 | SEK | 2079700 | ESTELLE Maersk | Sweden | Gothenburg | Khalifa port | 2024-02-08 | 2024-03-22 | 2024-03-27 | 2024-06-01
737 | PRL-SHU-002-O LOT6 | HVDC-ADOPT-HE-0081 | SHU | EQ-001 | 279777 | 1 | Indoor | Layers 12 Cells | 365 | 233 | 172 | 14.6277 | 4500 | 5000 | Stackable X1 | 85049000 | SEK | 2079700 | ESTELLE Maersk | Sweden | Gothenburg | Khalifa port | 2024-02-08 | 2024-03-22 | 2024-03-27
738 | PRL-SHU-002-O LOT6 | HVDC-ADOPT-HE-0081 | SHU | EQ-001 | 279780 | 1 | Indoor | Layers 12 Cells | 365 | 233 | 172 | 14.6277 | 4500 | 5000 | Stackable X1 | 85049000 | SEK | 2079700 | ESTELLE Maersk | Sweden | Gothenburg | Khalifa port | 2024-02-08 | 2024-03-22 | 2024-03-27 | 2024-06-01
739 | PRL-SHU-002-O LOT6 | HVDC-ADOPT-HE-0081 | SHU | EQ-001 | 279781 | 1 | Indoor | Layers 12 Cells | 365 | 233 | 172 | 14.6277 | 4500 | 5000 | Stackable X1 | 85049000 | SEK | 2079700 | ESTELLE Maersk | Sweden | Gothenburg | Khalifa port | 2024-02-08 | 2024-03-22 | 2024-03-27 | 2024-06-03
740 | PRL-SHU-002-O LOT6 | HVDC-ADOPT-HE-0081 | SHU | EQ-001 | 279800 | 1 | Indoor | Layers 12 Cells | 365 | 233 | 172 | 14.6277 | 4500 | 5000 | Stackable X1 | 85049000 | SEK | 2079700 | ESTELLE Maersk | Sweden | Gothenburg | Khalifa port | 2024-02-08 | 2024-03-22 | 2024-03-28
741 | PRL-SHU-002-O LOT6 | HVDC-ADOPT-HE-0081 | SHU | EQ-001 | 279810 | 1 | Indoor | Layers 12 Cells | 365 | 233 | 172 | 14.6277 | 4500 | 5000 | Stackable X1 | 85049000 | SEK | 2079700 | ESTELLE Maersk | Sweden | Gothenburg | Khalifa port | 2024-02-08 | 2024-03-22 | 2024-03-27 | 2024-12-05
742 | PRL-SHU-002-O LOT6 | HVDC-ADOPT-HE-0081 | SHU | EQ-001 | 279811 | 1 | Indoor | Layers 12 Cells | 365 | 233 | 172 | 14.6277 | 4500 | 5000 | Stackable X1 | 85049000 | SEK | 2079700 | ESTELLE Maersk | Sweden | Gothenburg | Khalifa port | 2024-02-08 | 2024-03-22 | 2024-03-28 | 2024-11-26
743 | PRL-SHU-002-O LOT6 | HVDC-ADOPT-HE-0081 | SHU | EQ-001 | 279812 | 1 | Indoor | Layers 12 Cells | 365 | 233 | 172 | 14.6277 | 4500 | 5000 | Stackable X1 | 85049000 | SEK | 2079700 | ESTELLE Maersk | Sweden | Gothenburg | Khalifa port | 2024-02-08 | 2024-03-22 | 2024-03-27 | 2024-11-29
744 | PRL-SHU-002-O LOT6 | HVDC-ADOPT-HE-0081 | SHU | EQ-001 | 279813 | 1 | Indoor | Layers 12 Cells | 365 | 233 | 172 | 14.6277 | 4500 | 5000 | Stackable X1 | 85049000 | SEK | 2079700 | ESTELLE Maersk | Sweden | Gothenburg | Khalifa port | 2024-02-08 | 2024-03-22 | 2024-03-27 | 2024-12-05
745 | PRL-SHU-002-O LOT6 | HVDC-ADOPT-HE-0081 | SHU | EQ-001 | 279817 | 1 | Indoor | Layers 12 Cells | 365 | 233 | 172 | 14.6277 | 4500 | 5000 | Stackable X1 | 85049000 | SEK | 2079700 | ESTELLE Maersk | Sweden | Gothenburg | Khalifa port | 2024-02-08 | 2024-03-22 | 2024-03-26 | 2024-11-26
746 | PRL-SHU-002-O LOT6 | HVDC-ADOPT-HE-0081 | SHU | EQ-001 | 279825 | 1 | Indoor | Layers 12 Cells | 365 | 233 | 172 | 14.6277 | 4500 | 5000 | Stackable X1 | 85049000 | SEK | 2079700 | ESTELLE Maersk | Sweden | Gothenburg | Khalifa port | 2024-02-08 | 2024-03-22 | 2024-03-26 | 2024-11-26
747 | PRL-SHU-002-O LOT6 | HVDC-ADOPT-HE-0081 | SHU | EQ-001 | 279827 | 1 | Indoor | Layers 12 Cells | 365 | 233 | 172 | 14.6277 | 4500 | 5000 | Stackable X1 | 85049000 | SEK | 2079700 | ESTELLE Maersk | Sweden | Gothenburg | Khalifa port | 2024-02-08 | 2024-03-22 | 2024-03-26 | 2024-12-05
748 | PRL-SHU-002-O LOT6 | HVDC-ADOPT-HE-0081 | SHU | EQ-001 | 279828 | 1 | Indoor | Layers 12 Cells | 365 | 233 | 172 | 14.6277 | 4500 | 5000 | Stackable X1 | 85049000 | SEK | 2079700 | ESTELLE Maersk | Sweden | Gothenburg | Khalifa port | 2024-02-08 | 2024-03-22 | 2024-03-26 | 2024-11-26
749 | PRL-SHU-002-O LOT6 | HVDC-ADOPT-HE-0081 | SHU | EQ-001 | 279831 | 1 | Indoor | Layers 12 Cells | 365 | 233 | 172 | 14.6277 | 4500 | 5000 | Stackable X1 | 85049000 | SEK | 2079700 | ESTELLE Maersk | Sweden | Gothenburg | Khalifa port | 2024-02-08 | 2024-03-22 | 2024-03-27 | 2024-06-01
750 | PRL-SHU-002-O LOT6 | HVDC-ADOPT-HE-0081 | SHU | EQ-001 | 279843 | 1 | Indoor | Layers 12 Cells | 365 | 233 | 172 | 14.6277 | 4500 | 5000 | Stackable X1 | 85049000 | SEK | 2079700 | ESTELLE Maersk | Sweden | Gothenburg | Khalifa port | 2024-02-08 | 2024-03-22 | 2024-03-26 | 2024-06-04
751 | PRL-SHU-002-O LOT6 | HVDC-ADOPT-HE-0081 | SHU | EQ-001 | 279844 | 1 | Indoor | Layers 12 Cells | 365 | 233 | 172 | 14.6277 | 4500 | 5000 | Stackable X1 | 85049000 | SEK | 2079700 | ESTELLE Maersk | Sweden | Gothenburg | Khalifa port | 2024-02-08 | 2024-03-22 | 2024-03-26 | 2024-06-04
752 | PRL-SHU-002-O LOT6 | HVDC-ADOPT-HE-0081 | SHU | EQ-001 | 279845 | 1 | Indoor | Layers 12 Cells | 365 | 233 | 172 | 14.6277 | 4500 | 5000 | Stackable X1 | 85049000 | SEK | 2079700 | ESTELLE Maersk | Sweden | Gothenburg | Khalifa port | 2024-02-08 | 2024-03-22 | 2024-03-26 | 2024-06-04
753 | PRL-SHU-002-O LOT6 | HVDC-ADOPT-HE-0081 | SHU | EQ-001 | 279846 | 1 | Indoor | Layers 12 Cells | 365 | 233 | 172 | 14.6277 | 4500 | 5000 | Stackable X1 | 85049000 | SEK | 2079700 | ESTELLE Maersk | Sweden | Gothenburg | Khalifa port | 2024-02-08 | 2024-03-22 | 2024-03-26 | 2024-06-04
754 | PRL-SHU-002-O LOT6 | HVDC-ADOPT-HE-0081 | SHU | EQ-001 | 279847 | 1 | Indoor | Layers 12 Cells | 365 | 233 | 172 | 14.6277 | 4500 | 5000 | Stackable X1 | 85049000 | SEK | 2079700 | ESTELLE Maersk | Sweden | Gothenburg | Khalifa port | 2024-02-08 | 2024-03-22 | 2024-03-26 | 2024-06-04
755 | PRL-SHU-002-O LOT6 | HVDC-ADOPT-HE-0081 | SHU | EQ-001 | 279849 | 1 | Indoor | Layers 12 Cells | 365 | 233 | 172 | 14.6277 | 4500 | 5000 | Stackable X1 | 85049000 | SEK | 2079700 | ESTELLE Maersk | Sweden | Gothenburg | Khalifa port | 2024-02-08 | 2024-03-22 | 2024-03-26 | 2024-06-04
756 | PRL-SHU-002-O LOT6 | HVDC-ADOPT-HE-0081 | SHU | EQ-001 | 279850 | 1 | Indoor | Layers 12 Cells | 365 | 233 | 172 | 14.6277 | 4500 | 5000 | Stackable X1 | 85049000 | SEK | 2079700 | ESTELLE Maersk | Sweden | Gothenburg | Khalifa port | 2024-02-08 | 2024-03-22 | 2024-03-26 | 2024-06-04
757 | PRL-SHU-002-O LOT6 | HVDC-ADOPT-HE-0081 | SHU | EQ-001 | 279852 | 1 | Indoor | Layers 12 Cells | 365 | 233 | 172 | 14.6277 | 4500 | 5000 | Stackable X1 | 85049000 | SEK | 2079700 | ESTELLE Maersk | Sweden | Gothenburg | Khalifa port | 2024-02-08 | 2024-03-22 | 2024-03-26 | 2024-06-04
758 | PRL-SHU-002-O LOT6 | HVDC-ADOPT-HE-0081 | SHU | EQ-001 | 279853 | 1 | Indoor | Layers 12 Cells | 365 | 233 | 172 | 14.6277 | 4500 | 5000 | Stackable X1 | 85049000 | SEK | 2079700 | ESTELLE Maersk | Sweden | Gothenburg | Khalifa port | 2024-02-08 | 2024-03-22 | 2024-03-26 | 2024-06-04
759 | PRL-SHU-002-O LOT6 | HVDC-ADOPT-HE-0081 | SHU | EQ-001 | 279854 | 1 | Indoor | Layers 12 Cells | 365 | 233 | 172 | 14.6277 | 4500 | 5000 | Stackable X1 | 85049000 | SEK | 2079700 | ESTELLE Maersk | Sweden | Gothenburg | Khalifa port | 2024-02-08 | 2024-03-22 | 2024-03-27 | 2024-06-01
760 | PRL-SHU-002-O LOT6 | HVDC-ADOPT-HE-0081 | SHU | EQ-001 | 279858 | 1 | Indoor | Layers 12 Cells | 365 | 233 | 172 | 14.6277 | 4500 | 5000 | Stackable X1 | 85049000 | SEK | 2079700 | ESTELLE Maersk | Sweden | Gothenburg | Khalifa port | 2024-02-08 | 2024-03-22 | 2024-03-26 | 2024-06-04
761 | PRL-SHU-002-O LOT6 | HVDC-ADOPT-HE-0081 | SHU | EQ-001 | 279860 | 1 | Indoor | Layers 12 Cells | 365 | 233 | 172 | 14.6277 | 4500 | 5000 | Stackable X1 | 85049000 | SEK | 2079700 | ESTELLE Maersk | Sweden | Gothenburg | Khalifa port | 2024-02-08 | 2024-03-22 | 2024-03-26 | 2024-06-04
762 | PRL-MIR-003-O5 LOT1 | HVDC-ADOPT-HE-0073 | MIR | EQ-003 | 279341 | 1 | Outdoor Covered | Mirfa, Single-phase converter reactor | 325 | 325 | 429 | 45.3131 | 7000 | 8850 | Not stackable | 85045010 | EUR | 164968.29 | EUGEN Maersk | Belgium | Antwerp | Khalifa port | 2024-02-09 | 2024-03-13 | [6 empty] | 2024-03-20
763 | PRL-MIR-003-O6 LOT1 Spare | HVDC-ADOPT-HE-0078 | MIR | EQ-003 | 279342 | 1 | Outdoor Covered | Mirfa, Single-phase converter reactor | 325 | 325 | 429 | 45.3131 | 7000 | 8850 | Not stackable | 85045010 | EUR | 164968.29 | EUGEN Maersk | Belgium | Antwerp | Khalifa port | 2024-02-09 | 2024-03-13 | [6 empty] | 2024-03-20
764 | PRL-ZAK-003-O3 LOT1 | HVDC-ADOPT-HE-0030 | AGI | EQ-003 | 364454 | 1 | Outdoor Covered | Zakum, Single-phase converter reactor | 350 | 350 | 429 | 52.5525 | 10000 | 12000 | Not stackable | 85045010 | EUR | 164968.29 | EUGEN Maersk | Belgium | Antwerp | Khalifa port | 2024-02-09 | 2024-03-13 |  |  | 2024-03-21
765 | PRL-ZAK-003-O3 LOT1 | HVDC-ADOPT-HE-0030 | AGI | EQ-003 | 364455 | 1 | Outdoor Covered | Zakum, Single-phase converter reactor | 350 | 350 | 429 | 52.5525 | 10000 | 12000 | Not stackable | 85045010 | EUR | 164968.29 | EUGEN Maersk | Belgium | Antwerp | Khalifa port | 2024-02-09 | 2024-03-13 |  |  | 2024-03-21
766 | PRL-ZAK-003-O4 LOT1 | HVDC-ADOPT-HE-0076 | AGI | EQ-003 | 364456 | 1 | Outdoor Covered | Zakum, Single-phase converter reactor | 350 | 350 | 429 | 52.5525 | 10000 | 12000 | Not stackable | 85045010 | EUR | 164968.29 | EUGEN Maersk | Belgium | Antwerp | Khalifa port | 2024-02-09 | 2024-03-13 |  |  | 2024-03-20
767 | PRL-ZAK-003-O4 LOT1 | HVDC-ADOPT-HE-0076 | AGI | EQ-003 | 364457 | 1 | Outdoor Covered | Zakum, Single-phase converter reactor | 350 | 350 | 429 | 52.5525 | 10000 | 12000 | Not stackable | 85045010 | EUR | 164968.29 | EUGEN Maersk | Belgium | Antwerp | Khalifa port | 2024-02-09 | 2024-03-13 |  |  | 2024-03-20
768 | PRL-ZAK-003-O5 LOT1 | HVDC-ADOPT-HE-0077 | AGI | EQ-003 | 364458 | 1 | Outdoor Covered | Zakum, Single-phase converter reactor | 350 | 350 | 429 | 52.5525 | 10000 | 12000 | Not stackable | 85045010 | EUR | 164968.29 | EUGEN Maersk | Belgium | Antwerp | Khalifa port | 2024-02-09 | 2024-03-13 |  |  | 2024-03-20
769 | PRL-ZAK-003-O5 LOT1 | HVDC-ADOPT-HE-0077 | AGI | EQ-003 | 364459 | 1 | Outdoor Covered | Zakum, Single-phase converter reactor | 350 | 350 | 429 | 52.5525 | 10000 | 12000 | Not stackable | 85045010 | EUR | 164968.29 | EUGEN Maersk | Belgium | Antwerp | Khalifa port | 2024-02-09 | 2024-03-13 |  |  | 2024-03-20
770 | PRL-SHU-002-O LOT4-2 | HVDC-ADOPT-HE-0068-2 | SHU | EQ-001 | 279796 | 1 | Indoor | Layers 12 Cells | 365 | 233 | 172 | 14.6277 | 4500 | 5000 | Stackable X1 | 85049000 | SEK | 2079700 | ELLY Maersk | Sweden | Gothenburg | Khalifa port | 2024-02-10 | 2024-03-27 | 2024-04-15 | 2024-05-30
771 | PRL-SHU-002-O LOT4-2 | HVDC-ADOPT-HE-0068-2 | SHU | EQ-001 | 279794 | 1 | Indoor | Layers 12 Cells | 365 | 233 | 172 | 14.6277 | 4500 | 5000 | Stackable X1 | 85049000 | SEK | 2079700 | ELLY Maersk | Sweden | Gothenburg | Khalifa port | 2024-02-10 | 2024-03-27 | 2024-04-15 | 2024-05-29
772 | PRL-SHU-002-O LOT4-2 | HVDC-ADOPT-HE-0068-2 | SHU | EQ-001 | 279792 | 1 | Indoor | Layers 12 Cells | 365 | 233 | 172 | 14.6277 | 4500 | 5000 | Stackable X1 | 85049000 | SEK | 2079700 | ELLY Maersk | Sweden | Gothenburg | Khalifa port | 2024-02-10 | 2024-03-27 | 2024-04-15 | 2024-12-09
773 | PRL-SHU-002-O LOT4-2 | HVDC-ADOPT-HE-0068-2 | SHU | EQ-001 | 279793 | 1 | Indoor | Layers 12 Cells | 365 | 233 | 172 | 14.6277 | 4500 | 5000 | Stackable X1 | 85049000 | SEK | 2079700 | ELLY Maersk | Sweden | Gothenburg | Khalifa port | 2024-02-10 | 2024-03-27 | 2024-04-06 | 2024-05-30
774 | PRL-SHU-002-O LOT4-2 | HVDC-ADOPT-HE-0068-2 | SHU | EQ-001 | 279797 | 1 | Indoor | Layers 12 Cells | 365 | 233 | 172 | 14.6277 | 4500 | 5000 | Stackable X1 | 85049000 | SEK | 2079700 | ELLY Maersk | Sweden | Gothenburg | Khalifa port | 2024-02-10 | 2024-03-27 | 2024-04-06 | 2024-11-29
775 | PRL-SHU-002-O LOT4-2 | HVDC-ADOPT-HE-0068-2 | SHU | EQ-001 | 279773 | 1 | Indoor | Layers 12 Cells | 365 | 233 | 172 | 14.6277 | 4500 | 5000 | Stackable X1 | 85049000 | SEK | 2079700 | ELLY Maersk | Sweden | Gothenburg | Khalifa port | 2024-02-10 | 2024-03-27 | 2024-04-15 | 2024-05-29
776 | PRL-SHU-002-O LOT4-2 | HVDC-ADOPT-HE-0068-2 | SHU | EQ-001 | 279758 | 1 | Indoor | Layers 12 Cells | 365 | 233 | 172 | 14.6277 | 4500 | 5000 | Stackable X1 | 85049000 | SEK | 2079700 | ELLY Maersk | Sweden | Gothenburg | Khalifa port | 2024-02-10 | 2024-03-27 | 2024-04-06 | 2024-05-30
777 | PRL-SHU-002-O LOT4-2 | HVDC-ADOPT-HE-0068-2 | SHU | EQ-001 | 279754 | 1 | Indoor | Layers 12 Cells | 365 | 233 | 172 | 14.6277 | 4500 | 5000 | Stackable X1 | 85049000 | SEK | 2079700 | ELLY Maersk | Sweden | Gothenburg | Khalifa port | 2024-02-10 | 2024-03-27 | 2024-04-15 | 2024-05-30
778 | PRL-SHU-002-O LOT4-2 | HVDC-ADOPT-HE-0068-2 | SHU | EQ-001 | 279752 | 1 | Indoor | Layers 12 Cells | 365 | 233 | 172 | 14.6277 | 4500 | 5000 | Stackable X1 | 85049000 | SEK | 2079700 | ELLY Maersk | Sweden | Gothenburg | Khalifa port | 2024-02-10 | 2024-03-27 | 2024-04-15 | 2024-05-30
779 | PRL-SHU-002-O LOT4-2 | HVDC-ADOPT-HE-0068-2 | SHU | EQ-001 | 279753 | 1 | Indoor | Layers 12 Cells | 365 | 233 | 172 | 14.6277 | 4500 | 5000 | Stackable X1 | 85049000 | SEK | 2079700 | ELLY Maersk | Sweden | Gothenburg | Khalifa port | 2024-02-10 | 2024-03-27 | 2024-04-15 | 2024-05-30
780 | PRL-SHU-002-O LOT4-2 | HVDC-ADOPT-HE-0068-2 | SHU | EQ-001 | 279788 | 1 | Indoor | Layers 12 Cells | 365 | 233 | 172 | 14.6277 | 4500 | 5000 | Stackable X1 | 85049000 | SEK | 2079700 | ELLY Maersk | Sweden | Gothenburg | Khalifa port | 2024-02-10 | 2024-03-27 | 2024-04-15 | 2024-05-29
781 | PRL-SHU-002-O LOT4-2 | HVDC-ADOPT-HE-0068-2 | SHU | EQ-001 | 279789 | 1 | Indoor | Layers 12 Cells | 365 | 233 | 172 | 14.6277 | 4500 | 5000 | Stackable X1 | 85049000 | SEK | 2079700 | ELLY Maersk | Sweden | Gothenburg | Khalifa port | 2024-02-10 | 2024-03-27 | 2024-04-15 | 2024-05-30
782 | PRL-SHU-002-O LOT4-2 | HVDC-ADOPT-HE-0068-2 | SHU | EQ-001 | 279784 | 1 | Indoor | Layers 12 Cells | 365 | 233 | 172 | 14.6277 | 4500 | 5000 | Stackable X1 | 85049000 | SEK | 2079700 | ELLY Maersk | Sweden | Gothenburg | Khalifa port | 2024-02-10 | 2024-03-27 | 2024-04-15 | 2024-05-31
783 | PRL-SHU-002-O LOT4-2 | HVDC-ADOPT-HE-0068-2 | SHU | EQ-001 | 279782 | 1 | Indoor | Layers 12 Cells | 365 | 233 | 172 | 14.6277 | 4500 | 5000 | Stackable X1 | 85049000 | SEK | 2079700 | ELLY Maersk | Sweden | Gothenburg | Khalifa port | 2024-02-10 | 2024-03-27 | 2024-04-06 | 2024-05-29
784 | PRL-SHU-002-O LOT4-2 | HVDC-ADOPT-HE-0068-2 | SHU | EQ-001 | 279746 | 1 | Indoor | Layers 12 Cells | 365 | 233 | 172 | 14.6277 | 4500 | 5000 | Stackable X1 | 85049000 | SEK | 2079700 | ELLY Maersk | Sweden | Gothenburg | Khalifa port | 2024-02-10 | 2024-03-27 | 2024-04-15 | 2024-06-04
785 | PRL-SHU-002-O LOT4-2 | HVDC-ADOPT-HE-0068-2 | SHU | EQ-001 | 279744 | 1 | Indoor | Layers 12 Cells | 365 | 233 | 172 | 14.6277 | 4500 | 5000 | Stackable X1 | 85049000 | SEK | 2079700 | ELLY Maersk | Sweden | Gothenburg | Khalifa port | 2024-02-10 | 2024-03-27 | 2024-04-15 | 2024-05-31
786 | PRL-SHU-002-O LOT4-2 | HVDC-ADOPT-HE-0068-2 | SHU | EQ-001 | 279745 | 1 | Indoor | Layers 12 Cells | 365 | 233 | 172 | 14.6277 | 4500 | 5000 | Stackable X1 | 85049000 | SEK | 2079700 | ELLY Maersk | Sweden | Gothenburg | Khalifa port | 2024-02-10 | 2024-03-27 | 2024-04-15 | 2024-05-31
787 | PRL-SHU-002-O LOT4-2 | HVDC-ADOPT-HE-0068-2 | SHU | EQ-001 | 279751 | 1 | Indoor | Layers 12 Cells | 365 | 233 | 172 | 14.6277 | 4500 | 5000 | Stackable X1 | 85049000 | SEK | 2079700 | ELLY Maersk | Sweden | Gothenburg | Khalifa port | 2024-02-10 | 2024-03-27 | 2024-04-06 | 2024-05-30
788 | PRL-SHU-002-O LOT4-2 | HVDC-ADOPT-HE-0068-2 | SHU | EQ-001 | 279749 | 1 | Indoor | Layers 12 Cells | 365 | 233 | 172 | 14.6277 | 4500 | 5000 | Stackable X1 | 85049000 | SEK | 2079700 | ELLY Maersk | Sweden | Gothenburg | Khalifa port | 2024-02-10 | 2024-03-27 | 2024-04-15 | 2024-05-30
789 | PRL-SHU-002-O LOT4-2 | HVDC-ADOPT-HE-0068-2 | SHU | EQ-001 | 279747 | 1 | Indoor | Layers 12 Cells | 365 | 233 | 172 | 14.6277 | 4500 | 5000 | Stackable X1 | 85049000 | SEK | 2079700 | ELLY Maersk | Sweden | Gothenburg | Khalifa port | 2024-02-10 | 2024-03-27 | 2024-04-15 | 2024-05-30
790 | PRL-SHU-002-O LOT4-2 | HVDC-ADOPT-HE-0068-2 | SHU | EQ-001 | 279748 | 1 | Indoor | Layers 12 Cells | 365 | 233 | 172 | 14.6277 | 4500 | 5000 | Stackable X1 | 85049000 | SEK | 2079700 | ELLY Maersk | Sweden | Gothenburg | Khalifa port | 2024-02-10 | 2024-03-27 | 2024-04-15 | 2024-05-31
791 | PRL-SHU-002-O LOT7-2 | HVDC-ADOPT-HE-0080-2 | SHU | EQ-001 | 190520 | 1 | Outdoor Covered | Side Shield Pairs - Pack 1 | 355 | 105 | 80 | 2.982 | 1634 | 1865 | Stackable X3 | 85044083 | SEK | 433859 | ELLY Maersk | Sweden | Gothenburg | Khalifa port | 2024-02-10 | 2024-03-27 | [7 empty] | 2024-04-17
792 | PRL-SHU-002-O LOT7-2 | HVDC-ADOPT-HE-0080-2 | SHU | EQ-001 | 190674 | 1 | Outdoor Covered | Side Shield Pairs - Pack 1 | 420 | 205 | 140 | 12.054 | 590 | 1031 | Stackable x2 | 85044083 | SEK | 433859 | ELLY Maersk | Sweden | Gothenburg | Khalifa port | 2024-02-10 | 2024-03-27 | [7 empty] | 2024-04-17
793 | PRL-SHU-002-O LOT7-2 | HVDC-ADOPT-HE-0080-2 | SHU | EQ-001 | 190675 | 1 | Outdoor Covered | Side Shield Pairs - Pack 1 | 420 | 205 | 140 | 12.054 | 590 | 1031 | Stackable x2 | 85044083 | SEK | 433859 | ELLY Maersk | Sweden | Gothenburg | Khalifa port | 2024-02-10 | 2024-03-27 | [7 empty] | 2024-04-17
794 | PRL-ZAK-003-O6 LOT1 | HVDC-ADOPT-HE-0031 | AGI | EQ-003 | 364460 | 1 | Outdoor Covered | Zakum, Single-phase converter reactor | 350 | 350 | 429 | 52.5525 | 10000 | 12000 | Not stackable | 85045010 | EUR | 164968.29 | ESTELLE Maersk | Belgium | Antwerp | Khalifa port | 2024-02-15 | 2024-03-19 |  |  | 2024-03-27
795 | PRL-ZAK-003-O6 LOT1 | HVDC-ADOPT-HE-0031 | AGI | EQ-003 | 364461 | 1 | Outdoor Covered | Zakum, Single-phase converter reactor | 350 | 350 | 429 | 52.5525 | 10000 | 12000 | Not stackable | 85045010 | EUR | 164968.29 | ESTELLE Maersk | Belgium | Antwerp | Khalifa port | 2024-02-15 | 2024-03-19 |  |  | 2024-03-27
796 | PRL-SHU-002-O LOT2 | HVDC-ADOPT-HE-0055 | SHU | EQ-001 | 190574 | 1 | Outdoor Covered | Top Part Installation - Positive | 447 | 270 | 108 | 13.0345 | 600 | 1040 | Stackable X3 | 85049000 | SEK | 433859 | ELLY Maersk | Sweden | Gothenburg | Khalifa port | 2024-02-15 | 2024-03-27 | [7 empty] | 2024-04-20
797 | PRL-SHU-002-O LOT2 | HVDC-ADOPT-HE-0055 | SHU | EQ-001 | 190575 | 1 | Outdoor Covered | Top Part Installation - Positive | 447 | 270 | 108 | 13.0345 | 600 | 1040 | Stackable X3 | 85049000 | SEK | 433859 | ELLY Maersk | Sweden | Gothenburg | Khalifa port | 2024-02-15 | 2024-03-27 | [7 empty] | 2024-04-20
798 | PRL-SHU-002-O LOT2 | HVDC-ADOPT-HE-0055 | SHU | EQ-001 | 190576 | 1 | Outdoor Covered | Top Part Installation - Positive | 447 | 270 | 108 | 13.0345 | 600 | 1040 | Stackable X3 | 85049000 | SEK | 433859 | ELLY Maersk | Sweden | Gothenburg | Khalifa port | 2024-02-15 | 2024-03-27 | [7 empty] | 2024-04-20
799 | PRL-SHU-002-O LOT2 | HVDC-ADOPT-HE-0055 | SHU | EQ-001 | 190577 | 1 | Outdoor Covered | Top Part Installation - Positive | 447 | 270 | 108 | 13.0345 | 600 | 1040 | Stackable X3 | 85049000 | SEK | 433859 | ELLY Maersk | Sweden | Gothenburg | Khalifa port | 2024-02-15 | 2024-03-27 | [7 empty] | 2024-04-23
800 | PRL-SHU-002-O LOT2 | HVDC-ADOPT-HE-0055 | SHU | EQ-001 | 190578 | 1 | Outdoor Covered | Top Part Installation - Positive | 447 | 270 | 108 | 13.0345 | 600 | 1040 | Stackable X3 | 85049000 | SEK | 433859 | ELLY Maersk | Sweden | Gothenburg | Khalifa port | 2024-02-15 | 2024-03-27 | [7 empty] | 2024-04-23
801 | PRL-SHU-002-O LOT2 | HVDC-ADOPT-HE-0055 | SHU | EQ-001 | 190579 | 1 | Outdoor Covered | Top Part Installation - Positive | 447 | 270 | 108 | 13.0345 | 600 | 1040 | Stackable X3 | 85049000 | SEK | 433859 | ELLY Maersk | Sweden | Gothenburg | Khalifa port | 2024-02-15 | 2024-03-27 | [7 empty] | 2024-04-23
802 | PRL-SHU-002-O LOT2 | HVDC-ADOPT-HE-0055 | SHU | EQ-001 | 190580 | 1 | Outdoor Covered | Top Part Installation - Positive | 447 | 270 | 108 | 13.0345 | 600 | 1040 | Stackable X3 | 85049000 | SEK | 433859 | ELLY Maersk | Sweden | Gothenburg | Khalifa port | 2024-02-15 | 2024-03-27 | [7 empty] | 2024-04-23
803 | PRL-SHU-002-O LOT2 | HVDC-ADOPT-HE-0055 | SHU | EQ-001 | 190581 | 1 | Outdoor Covered | Top Part Installation - Positive | 447 | 270 | 108 | 13.0345 | 600 | 1040 | Stackable X3 | 85049000 | SEK | 433859 | ELLY Maersk | Sweden | Gothenburg | Khalifa port | 2024-02-15 | 2024-03-27 | [7 empty] | 2024-04-23
804 | PRL-SHU-002-O LOT2 | HVDC-ADOPT-HE-0055 | SHU | EQ-001 | 190582 | 1 | Outdoor Covered | Top Part Installation - Positive | 447 | 270 | 108 | 13.0345 | 600 | 1040 | Stackable X3 | 85049000 | SEK | 433859 | ELLY Maersk | Sweden | Gothenburg | Khalifa port | 2024-02-15 | 2024-03-27 | [7 empty] | 2024-04-23
805 | PRL-SHU-002-O LOT2 | HVDC-ADOPT-HE-0055 | SHU | EQ-001 | 190583 | 1 | Outdoor Covered | Top Part Installation - Positive | 447 | 270 | 108 | 13.0345 | 600 | 1040 | Stackable X3 | 85049000 | SEK | 433859 | ELLY Maersk | Sweden | Gothenburg | Khalifa port | 2024-02-15 | 2024-03-27 | [7 empty] | 2024-04-20
806 | PRL-SHU-002-O LOT2 | HVDC-ADOPT-HE-0055 | SHU | EQ-001 | 190584 | 1 | Outdoor Covered | Top Part Installation - Positive | 447 | 270 | 108 | 13.0345 | 600 | 1040 | Stackable X3 | 85049000 | SEK | 433859 | ELLY Maersk | Sweden | Gothenburg | Khalifa port | 2024-02-15 | 2024-03-27 | [7 empty] | 2024-04-20
807 | PRL-SHU-002-O LOT2 | HVDC-ADOPT-HE-0055 | SHU | EQ-001 | 190585 | 1 | Outdoor Covered | Top Part Installation - Positive | 447 | 270 | 108 | 13.0345 | 600 | 1040 | Stackable X3 | 85049000 | SEK | 433859 | ELLY Maersk | Sweden | Gothenburg | Khalifa port | 2024-02-15 | 2024-03-27 | [7 empty] | 2024-04-20
808 | PRL-SHU-002-O LOT2 | HVDC-ADOPT-HE-0055 | SHU | EQ-001 | 190586 | 1 | Outdoor Covered | Top Part Installation - Positive | 447 | 270 | 108 | 13.0345 | 600 | 1040 | Stackable X3 | 85049000 | SEK | 433859 | ELLY Maersk | Sweden | Gothenburg | Khalifa port | 2024-02-15 | 2024-03-27 | [7 empty] | 2024-04-20
809 | PRL-SHU-002-O LOT2 | HVDC-ADOPT-HE-0055 | SHU | EQ-001 | 190587 | 1 | Outdoor Covered | Top Part Installation - Positive | 447 | 270 | 108 | 13.0345 | 600 | 1040 | Stackable X3 | 85049000 | SEK | 433859 | ELLY Maersk | Sweden | Gothenburg | Khalifa port | 2024-02-15 | 2024-03-27 | [7 empty] | 2024-04-20
810 | PRL-SHU-002-O LOT2 | HVDC-ADOPT-HE-0055 | SHU | EQ-001 | 190588 | 1 | Outdoor Covered | Top Part Installation - Positive | 447 | 270 | 108 | 13.0345 | 600 | 1040 | Stackable X3 | 85049000 | SEK | 433859 | ELLY Maersk | Sweden | Gothenburg | Khalifa port | 2024-02-15 | 2024-03-27 | [7 empty] | 2024-04-20
811 | PRL-SHU-002-O LOT2 | HVDC-ADOPT-HE-0055 | SHU | EQ-001 | 190589 | 1 | Outdoor Covered | Top Part Installation - Positive | 447 | 270 | 108 | 13.0345 | 600 | 1040 | Stackable X3 | 85049000 | SEK | 433859 | ELLY Maersk | Sweden | Gothenburg | Khalifa port | 2024-02-15 | 2024-03-27 | [7 empty] | 2024-04-20
812 | PRL-SHU-002-O LOT2 | HVDC-ADOPT-HE-0055 | SHU | EQ-001 | 190590 | 1 | Outdoor Covered | Top Part Installation - Positive | 447 | 270 | 108 | 13.0345 | 600 | 1040 | Stackable X3 | 85049000 | SEK | 433859 | ELLY Maersk | Sweden | Gothenburg | Khalifa port | 2024-02-15 | 2024-03-27 | [7 empty] | 2024-04-20
813 | PRL-SHU-002-O LOT2 | HVDC-ADOPT-HE-0055 | SHU | EQ-001 | 190591 | 1 | Outdoor Covered | Top Part Installation - Positive | 447 | 270 | 108 | 13.0345 | 600 | 1040 | Stackable X3 | 85049000 | SEK | 433859 | ELLY Maersk | Sweden | Gothenburg | Khalifa port | 2024-02-15 | 2024-03-27 | [7 empty] | 2024-04-20
814 | PRL-SHU-002-O LOT2 | HVDC-ADOPT-HE-0055 | SHU | EQ-001 | 190592 | 1 | Outdoor Covered | Top Part Installation - Negative | 447 | 270 | 108 | 13.0345 | 600 | 1040 | Stackable X3 | 85049000 | SEK | 433859 | ELLY Maersk | Sweden | Gothenburg | Khalifa port | 2024-02-15 | 2024-03-27 | [7 empty] | 2024-04-20
815 | PRL-SHU-002-O LOT2 | HVDC-ADOPT-HE-0055 | SHU | EQ-001 | 190593 | 1 | Outdoor Covered | Top Part Installation - Negative | 447 | 270 | 108 | 13.0345 | 600 | 1040 | Stackable X3 | 85049000 | SEK | 433859 | ELLY Maersk | Sweden | Gothenburg | Khalifa port | 2024-02-15 | 2024-03-27 | [7 empty] | 2024-04-20
816 | PRL-SHU-002-O LOT2 | HVDC-ADOPT-HE-0055 | SHU | EQ-001 | 190594 | 1 | Outdoor Covered | Top Part Installation - Negative | 447 | 270 | 108 | 13.0345 | 600 | 1040 | Stackable X3 | 85049000 | SEK | 433859 | ELLY Maersk | Sweden | Gothenburg | Khalifa port | 2024-02-15 | 2024-03-27 | [7 empty] | 2024-04-20
817 | PRL-SHU-002-O LOT2 | HVDC-ADOPT-HE-0055 | SHU | EQ-001 | 190595 | 1 | Outdoor Covered | Top Part Installation - Negative | 447 | 270 | 108 | 13.0345 | 600 | 1040 | Stackable X3 | 85049000 | SEK | 433859 | ELLY Maersk | Sweden | Gothenburg | Khalifa port | 2024-02-15 | 2024-03-27 | [7 empty] | 2024-04-20
818 | PRL-SHU-002-O LOT2 | HVDC-ADOPT-HE-0055 | SHU | EQ-001 | 190596 | 1 | Outdoor Covered | Top Part Installation - Negative | 447 | 270 | 108 | 13.0345 | 600 | 1040 | Stackable X3 | 85049000 | SEK | 433859 | ELLY Maersk | Sweden | Gothenburg | Khalifa port | 2024-02-15 | 2024-03-27 | [7 empty] | 2024-04-20
819 | PRL-SHU-002-O LOT2 | HVDC-ADOPT-HE-0055 | SHU | EQ-001 | 190597 | 1 | Outdoor Covered | Top Part Installation - Negative | 447 | 270 | 108 | 13.0345 | 600 | 1040 | Stackable X3 | 85049000 | SEK | 433859 | ELLY Maersk | Sweden | Gothenburg | Khalifa port | 2024-02-15 | 2024-03-27 | [7 empty] | 2024-04-20
820 | PRL-SHU-002-O LOT2 | HVDC-ADOPT-HE-0055 | SHU | EQ-001 | 190598 | 1 | Outdoor Covered | Top Part Installation - Negative | 447 | 270 | 108 | 13.0345 | 600 | 1040 | Stackable X3 | 85049000 | SEK | 433859 | ELLY Maersk | Sweden | Gothenburg | Khalifa port | 2024-02-15 | 2024-03-27 | [7 empty] | 2024-04-20
821 | PRL-SHU-002-O LOT2 | HVDC-ADOPT-HE-0055 | SHU | EQ-001 | 190599 | 1 | Outdoor Covered | Top Part Installation - Negative | 447 | 270 | 108 | 13.0345 | 600 | 1040 | Stackable X3 | 85049000 | SEK | 433859 | ELLY Maersk | Sweden | Gothenburg | Khalifa port | 2024-02-15 | 2024-03-27 | [7 empty] | 2024-04-20
822 | PRL-SHU-002-O LOT2 | HVDC-ADOPT-HE-0055 | SHU | EQ-001 | 190600 | 1 | Outdoor Covered | Top Part Installation - Negative | 447 | 270 | 108 | 13.0345 | 600 | 1040 | Stackable X3 | 85049000 | SEK | 433859 | ELLY Maersk | Sweden | Gothenburg | Khalifa port | 2024-02-15 | 2024-03-27 | [7 empty] | 2024-04-20
823 | PRL-SHU-002-O LOT2 | HVDC-ADOPT-HE-0055 | SHU | EQ-001 | 190601 | 1 | Outdoor Covered | Top Part Installation - Negative | 447 | 270 | 108 | 13.0345 | 600 | 1040 | Stackable X3 | 85049000 | SEK | 433859 | ELLY Maersk | Sweden | Gothenburg | Khalifa port | 2024-02-15 | 2024-03-27 | [7 empty] | 2024-04-20
824 | PRL-SHU-002-O LOT2 | HVDC-ADOPT-HE-0055 | SHU | EQ-001 | 190602 | 1 | Outdoor Covered | Top Part Installation - Negative | 447 | 270 | 108 | 13.0345 | 600 | 1040 | Stackable X3 | 85049000 | SEK | 433859 | ELLY Maersk | Sweden | Gothenburg | Khalifa port | 2024-02-15 | 2024-03-27 | [7 empty] | 2024-04-20
825 | PRL-SHU-002-O LOT2 | HVDC-ADOPT-HE-0055 | SHU | EQ-001 | 190603 | 1 | Outdoor Covered | Top Part Installation - Negative | 447 | 270 | 108 | 13.0345 | 600 | 1040 | Stackable X3 | 85049000 | SEK | 433859 | ELLY Maersk | Sweden | Gothenburg | Khalifa port | 2024-02-15 | 2024-03-27 | [7 empty] | 2024-04-20
826 | PRL-SHU-002-O LOT2 | HVDC-ADOPT-HE-0055 | SHU | EQ-001 | 190604 | 1 | Outdoor Covered | Top Part Installation - Negative | 447 | 270 | 108 | 13.0345 | 600 | 1040 | Stackable X3 | 85049000 | SEK | 433859 | ELLY Maersk | Sweden | Gothenburg | Khalifa port | 2024-02-15 | 2024-03-27 | [7 empty] | 2024-04-20
827 | PRL-SHU-002-O LOT2 | HVDC-ADOPT-HE-0055 | SHU | EQ-001 | 190605 | 1 | Outdoor Covered | Top Part Installation - Negative | 447 | 270 | 108 | 13.0345 | 600 | 1040 | Stackable X3 | 85049000 | SEK | 433859 | ELLY Maersk | Sweden | Gothenburg | Khalifa port | 2024-02-15 | 2024-03-27 | [7 empty] | 2024-04-20
828 | PRL-SHU-002-O LOT2 | HVDC-ADOPT-HE-0055 | SHU | EQ-001 | 190606 | 1 | Outdoor Covered | Top Part Installation - Negative | 447 | 270 | 108 | 13.0345 | 600 | 1040 | Stackable X3 | 85049000 | SEK | 433859 | ELLY Maersk | Sweden | Gothenburg | Khalifa port | 2024-02-15 | 2024-03-27 | [7 empty] | 2024-04-20
829 | PRL-SHU-002-O LOT2 | HVDC-ADOPT-HE-0055 | SHU | EQ-001 | 190607 | 1 | Outdoor Covered | Top Part Installation - Negative | 447 | 270 | 108 | 13.0345 | 600 | 1040 | Stackable X3 | 85049000 | SEK | 433859 | ELLY Maersk | Sweden | Gothenburg | Khalifa port | 2024-02-15 | 2024-03-27 | [7 empty] | 2024-04-20
830 | PRL-SHU-002-O LOT2 | HVDC-ADOPT-HE-0055 | SHU | EQ-001 | 190608 | 1 | Outdoor Covered | Top Part Installation - Negative | 447 | 270 | 108 | 13.0345 | 600 | 1040 | Stackable X3 | 85049000 | SEK | 433859 | ELLY Maersk | Sweden | Gothenburg | Khalifa port | 2024-02-15 | 2024-03-27 | [7 empty] | 2024-04-20
831 | PRL-SHU-002-O LOT2 | HVDC-ADOPT-HE-0055 | SHU | EQ-001 | 190609 | 1 | Outdoor Covered | Top Part Installation - Negative | 447 | 270 | 108 | 13.0345 | 600 | 1040 | Stackable X3 | 85049000 | SEK | 433859 | ELLY Maersk | Sweden | Gothenburg | Khalifa port | 2024-02-15 | 2024-03-27 | [7 empty] | 2024-04-20
832 | PRL-SHU-002-O2 LOT9 | HVDC-ADOPT-HE-0082 | SHU | EQ-001 | 190553 | 1 | Indoor | Serpentine | 424 | 90 | 121 | 4.6174 | 50 | 315 | Stackable X3 | 85049000 | SEK | 433859 | ELLY Maersk | Sweden | Gothenburg | Khalifa port | 2024-02-15 | 2024-03-27 | 2024-04-02 | 2024-05-28
833 | PRL-SHU-002-O2 LOT9 | HVDC-ADOPT-HE-0082 | SHU | EQ-001 | 190554 | 1 | Indoor | Serpentine | 424 | 90 | 121 | 4.6174 | 50 | 315 | Stackable X3 | 85049000 | SEK | 433859 | ELLY Maersk | Sweden | Gothenburg | Khalifa port | 2024-02-15 | 2024-03-27 | 2024-04-02 | 2024-05-28
834 | PRL-SHU-002-O2 LOT9 | HVDC-ADOPT-HE-0082 | SHU | EQ-001 | 190555 | 1 | Indoor | Serpentine | 424 | 90 | 121 | 4.6174 | 50 | 315 | Stackable X3 | 85049000 | SEK | 433859 | ELLY Maersk | Sweden | Gothenburg | Khalifa port | 2024-02-15 | 2024-03-27 | 2024-04-02 | 2024-05-28
835 | PRL-SHU-002-O2 LOT9 | HVDC-ADOPT-HE-0082 | SHU | EQ-001 | 190556 | 1 | Indoor | Serpentine | 424 | 90 | 121 | 4.6174 | 50 | 315 | Stackable X3 | 85049000 | SEK | 433859 | ELLY Maersk | Sweden | Gothenburg | Khalifa port | 2024-02-15 | 2024-03-27 | 2024-04-02 | 2024-05-28
836 | PRL-SHU-002-O2 LOT9 | HVDC-ADOPT-HE-0082 | SHU | EQ-001 | 190764 | 1 | Indoor | Commissioning Spare | 383 | 143 | 137 | 7.5034 | 155 | 555 | Stackable X3 | 85049000 | SEK | 433859 | ELLY Maersk | Sweden | Gothenburg | Khalifa port | 2024-02-15 | 2024-03-27 | 2024-04-02
837 | PRL-SHU-002-O1 LOT9 | HVDC-ADOPT-HE-0083 | SHU | EQ-001 | 190632 | 1 | outdoor covered | Ferrite assembly | 120 | 80 | 75 | 0.72 | 69 | 89 | Stackable x4 | 85049000 | SEK | 433859 | ELLY Maersk | Sweden | Gothenburg | Khalifa port | 2024-02-15 | 2024-03-27 | [7 empty] | 2024-04-17
838 | PRL-SHU-002-O1 LOT9 | HVDC-ADOPT-HE-0083 | SHU | EQ-001 | 190633 | 1 | outdoor covered | Ferrite assembly | 120 | 80 | 75 | 0.72 | 69 | 89 | Stackable x4 | 85049000 | SEK | 433859 | ELLY Maersk | Sweden | Gothenburg | Khalifa port | 2024-02-15 | 2024-03-27 | [7 empty] | 2024-04-17
839 | PRL-SHU-002-O1 LOT9 | HVDC-ADOPT-HE-0083 | SHU | EQ-001 | 190305 | 1 | outdoor covered | Bottom Shield | 426 | 231 | 255 | 25.0935 | 400 | 1144 | Stackable x1 | 85049000 | SEK | 433859 | ELLY Maersk | Sweden | Gothenburg | Khalifa port | 2024-02-15 | 2024-03-27 | [7 empty] | 2024-04-17
840 | PRL-SHU-002-O1 LOT9 | HVDC-ADOPT-HE-0083 | SHU | EQ-001 | 190680 | 1 | outdoor covered | Side Shield Pairs | 420 | 205 | 140 | 12.054 | 590 | 1031 | Stackable x2 | 85049000 | SEK | 433859 | ELLY Maersk | Sweden | Gothenburg | Khalifa port | 2024-02-15 | 2024-03-27 | [7 empty] | 2024-04-17
841 | PRL-SHU-002-O1 LOT9 | HVDC-ADOPT-HE-0083 | SHU | EQ-001 | 190681 | 1 | outdoor covered | Side Shield Pairs | 420 | 205 | 140 | 12.054 | 590 | 1031 | Stackable x2 | 85049000 | SEK | 433859 | ELLY Maersk | Sweden | Gothenburg | Khalifa port | 2024-02-15 | 2024-03-27 | [7 empty] | 2024-04-17
842 | PRL-SHU-002-O1 LOT9 | HVDC-ADOPT-HE-0083 | SHU | EQ-001 | 190692 | 1 | outdoor covered | Side Shield Pairs | 420 | 205 | 140 | 12.054 | 590 | 1031 | Stackable x2 | 85049000 | SEK | 433859 | ELLY Maersk | Sweden | Gothenburg | Khalifa port | 2024-02-15 | 2024-03-27 | [7 empty] | 2024-04-17
843 | PRL-SHU-002-O1 LOT9 | HVDC-ADOPT-HE-0083 | SHU | EQ-001 | 190693 | 1 | outdoor covered | Side Shield Pairs | 420 | 205 | 140 | 12.054 | 590 | 1031 | Stackable x2 | 85049000 | SEK | 433859 | ELLY Maersk | Sweden | Gothenburg | Khalifa port | 2024-02-15 | 2024-03-27 | [7 empty] | 2024-04-17
844 | PRL-SHU-002-O1 LOT9 | HVDC-ADOPT-HE-0083 | SHU | EQ-001 | 190694 | 1 | outdoor covered | Side Shield Pairs | 420 | 205 | 140 | 12.054 | 590 | 1031 | Stackable x2 | 85049000 | SEK | 433859 | ELLY Maersk | Sweden | Gothenburg | Khalifa port | 2024-02-15 | 2024-03-27 | [7 empty] | 2024-04-17
845 | PRL-SHU-002-O1 LOT9 | HVDC-ADOPT-HE-0083 | SHU | EQ-001 | 190695 | 1 | outdoor covered | Side Shield Pairs | 420 | 205 | 140 | 12.054 | 590 | 1031 | Stackable x2 | 85049000 | SEK | 433859 | ELLY Maersk | Sweden | Gothenburg | Khalifa port | 2024-02-15 | 2024-03-27 | [7 empty] | 2024-04-17
846 | PRL-SHU-002-O1 LOT9 | HVDC-ADOPT-HE-0083 | SHU | EQ-001 | 190046 | 1 | Outdoor Covered | Composite Insulator | 367 | 110 | 75 | 3.0278 | 536 | 767 | Stackable x2 | 85049000 | SEK | 433859 | ELLY Maersk | Sweden | Gothenburg | Khalifa port | 2024-02-15 | 2024-03-27 | [7 empty] | 2024-04-17
847 | PRL-SHU-002-O1 LOT9 | HVDC-ADOPT-HE-0083 | SHU | EQ-001 | 190047 | 1 | Outdoor Covered | Composite Insulator | 367 | 110 | 75 | 3.0278 | 536 | 767 | Stackable x2 | 85049000 | SEK | 433859 | ELLY Maersk | Sweden | Gothenburg | Khalifa port | 2024-02-15 | 2024-03-27 | [7 empty] | 2024-04-17
848 | PRL-SHU-002-O1 LOT9 | HVDC-ADOPT-HE-0083 | SHU | EQ-001 | 190048 | 1 | Outdoor Covered | Composite Insulator | 367 | 110 | 75 | 3.0278 | 536 | 767 | Stackable x2 | 85049000 | SEK | 433859 | ELLY Maersk | Sweden | Gothenburg | Khalifa port | 2024-02-15 | 2024-03-27 | [7 empty] | 2024-04-17
849 | PRL-SHU-002-O1 LOT9 | HVDC-ADOPT-HE-0083 | SHU | EQ-001 | 190049 | 1 | Outdoor Covered | Composite Insulator | 367 | 110 | 75 | 3.0278 | 536 | 767 | Stackable x2 | 85049000 | SEK | 433859 | ELLY Maersk | Sweden | Gothenburg | Khalifa port | 2024-02-15 | 2024-03-27 | [7 empty] | 2024-04-17
850 | PRL-SHU-002-O1 LOT9 | HVDC-ADOPT-HE-0083 | SHU | EQ-001 | 190061 | 1 | Outdoor Covered | Composite Insulator | 367 | 110 | 75 | 3.0278 | 536 | 767 | Stackable x2 | 85049000 | SEK | 433859 | ELLY Maersk | Sweden | Gothenburg | Khalifa port | 2024-02-15 | 2024-03-27 | [7 empty] | 2024-04-17
851 | PRL-SHU-002-O1 LOT9 | HVDC-ADOPT-HE-0083 | SHU | EQ-001 | 190062 | 1 | Outdoor Covered | Composite Insulator | 367 | 110 | 75 | 3.0278 | 536 | 767 | Stackable x2 | 85049000 | SEK | 433859 | ELLY Maersk | Sweden | Gothenburg | Khalifa port | 2024-02-15 | 2024-03-27 | [7 empty] | 2024-04-17
852 | PRL-SHU-002-O LOT 8-1 | HVDC-ADOPT-HE-0084-1 | SHU | EQ-001 | 207987 | 1 | Indoor | Layers | 365 | 233 | 172 | 14.6277 | 4250 | 5000 | Stackable X1 | 85049000 | SEK | 2079700 | ELLY Maersk | Sweden | Gothenburg | Khalifa port | 2024-02-15 | 2024-03-27 | 2024-04-03 | 2024-06-04
853 | PRL-SHU-002-O LOT 8-1 | HVDC-ADOPT-HE-0084-1 | SHU | EQ-001 | 207988 | 1 | Indoor | Layers | 365 | 233 | 172 | 14.6277 | 4250 | 5000 | Stackable X1 | 85049000 | SEK | 2079700 | ELLY Maersk | Sweden | Gothenburg | Khalifa port | 2024-02-15 | 2024-03-27 | 2024-04-03 | 2024-06-05
854 | PRL-SHU-002-O LOT 8-1 | HVDC-ADOPT-HE-0084-1 | SHU | EQ-001 | 207989 | 1 | Indoor | Layers | 365 | 233 | 172 | 14.6277 | 4250 | 5000 | Stackable X1 | 85049000 | SEK | 2079700 | ELLY Maersk | Sweden | Gothenburg | Khalifa port | 2024-02-15 | 2024-03-27 | 2024-04-03 | 2024-05-31
855 | PRL-SHU-002-O LOT 8-1 | HVDC-ADOPT-HE-0084-1 | SHU | EQ-001 | 207990 | 1 | Indoor | Layers | 365 | 233 | 172 | 14.6277 | 4250 | 5000 | Stackable X1 | 85049000 | SEK | 2079700 | ELLY Maersk | Sweden | Gothenburg | Khalifa port | 2024-02-15 | 2024-03-27 | 2024-04-04 | 2024-06-05
856 | PRL-SHU-002-O LOT 8-1 | HVDC-ADOPT-HE-0084-1 | SHU | EQ-001 | 207991 | 1 | Indoor | Layers | 365 | 233 | 172 | 14.6277 | 4250 | 5000 | Stackable X1 | 85049000 | SEK | 2079700 | ELLY Maersk | Sweden | Gothenburg | Khalifa port | 2024-02-15 | 2024-03-27 | 2024-04-06 | 2024-05-30
857 | PRL-SHU-002-O LOT 8-1 | HVDC-ADOPT-HE-0084-1 | SHU | EQ-001 | 207992 | 1 | Indoor | Layers | 365 | 233 | 172 | 14.6277 | 4250 | 5000 | Stackable X1 | 85049000 | SEK | 2079700 | ELLY Maersk | Sweden | Gothenburg | Khalifa port | 2024-02-15 | 2024-03-27 | 2024-04-04 | 2024-06-04
858 | PRL-SHU-002-O LOT 8-1 | HVDC-ADOPT-HE-0084-1 | SHU | EQ-001 | 207993 | 1 | Indoor | Layers | 365 | 233 | 172 | 14.6277 | 4250 | 5000 | Stackable X1 | 85049000 | SEK | 2079700 | ELLY Maersk | Sweden | Gothenburg | Khalifa port | 2024-02-15 | 2024-03-27 | 2024-04-03 | 2024-06-05
859 | PRL-SHU-002-O LOT 8-1 | HVDC-ADOPT-HE-0084-1 | SHU | EQ-001 | 207994 | 1 | Indoor | Layers | 365 | 233 | 172 | 14.6277 | 4250 | 5000 | Stackable X1 | 85049000 | SEK | 2079700 | ELLY Maersk | Sweden | Gothenburg | Khalifa port | 2024-02-15 | 2024-03-27 | 2024-04-04 | 2024-06-04
860 | PRL-SHU-002-O LOT 8-1 | HVDC-ADOPT-HE-0084-1 | SHU | EQ-001 | 207995 | 1 | Indoor | Layers | 365 | 233 | 172 | 14.6277 | 4250 | 5000 | Stackable X1 | 85049000 | SEK | 2079700 | ELLY Maersk | Sweden | Gothenburg | Khalifa port | 2024-02-15 | 2024-03-27 | 2024-04-03 | 2024-06-05
861 | PRL-SHU-002-O LOT 8-1 | HVDC-ADOPT-HE-0084-1 | SHU | EQ-001 | 207996 | 1 | Indoor | Layers | 365 | 233 | 172 | 14.6277 | 4250 | 5000 | Stackable X1 | 85049000 | SEK | 2079700 | ELLY Maersk | Sweden | Gothenburg | Khalifa port | 2024-02-15 | 2024-03-27 | 2024-04-03 | 2024-06-05
862 | PRL-SHU-002-O LOT 8-1 | HVDC-ADOPT-HE-0084-1 | SHU | EQ-001 | 207997 | 1 | Indoor | Layers | 365 | 233 | 172 | 14.6277 | 4250 | 5000 | Stackable X1 | 85049000 | SEK | 2079700 | ELLY Maersk | Sweden | Gothenburg | Khalifa port | 2024-02-15 | 2024-03-27 | 2024-04-04 | 2024-06-04
863 | PRL-SHU-002-O LOT 8-1 | HVDC-ADOPT-HE-0084-1 | SHU | EQ-001 | 207998 | 1 | Indoor | Layers | 365 | 233 | 172 | 14.6277 | 4250 | 5000 | Stackable X1 | 85049000 | SEK | 2079700 | ELLY Maersk | Sweden | Gothenburg | Khalifa port | 2024-02-15 | 2024-03-27 | 2024-04-04 | 2024-06-05
864 | PRL-SHU-002-O LOT 8-1 | HVDC-ADOPT-HE-0084-1 | SHU | EQ-001 | 279770 | 1 | Indoor | Layers | 365 | 233 | 172 | 14.6277 | 4500 | 5000 | Stackable X1 | 85049000 | SEK | 2079700 | ELLY Maersk | Sweden | Gothenburg | Khalifa port | 2024-02-15 | 2024-03-27 | 2024-04-04 | 2024-06-04
865 | PRL-SHU-002-O LOT 8-1 | HVDC-ADOPT-HE-0084-1 | SHU | EQ-001 | 279779 | 1 | Indoor | Layers | 365 | 233 | 172 | 14.6277 | 4500 | 5000 | Stackable X1 | 85049000 | SEK | 2079700 | ELLY Maersk | Sweden | Gothenburg | Khalifa port | 2024-02-15 | 2024-03-27 | 2024-04-03 | 2024-06-05
866 | PRL-SHU-002-O LOT 8-1 | HVDC-ADOPT-HE-0084-1 | SHU | EQ-001 | 279798 | 1 | Indoor | Layers | 365 | 233 | 172 | 14.6277 | 4500 | 5000 | Stackable X1 | 85049000 | SEK | 2079700 | ELLY Maersk | Sweden | Gothenburg | Khalifa port | 2024-02-15 | 2024-03-27 | 2024-04-02 | 2024-05-31
867 | PRL-SHU-002-O LOT 8-1 | HVDC-ADOPT-HE-0084-1 | SHU | EQ-001 | 279805 | 1 | Indoor | Layers | 365 | 233 | 172 | 14.6277 | 4500 | 5000 | Stackable X1 | 85049000 | SEK | 2079700 | ELLY Maersk | Sweden | Gothenburg | Khalifa port | 2024-02-15 | 2024-03-27 | 2024-04-02 | 2024-12-05
868 | PRL-SHU-002-O LOT 8-1 | HVDC-ADOPT-HE-0084-1 | SHU | EQ-001 | 279814 | 1 | Indoor | Layers | 365 | 233 | 172 | 14.6277 | 4500 | 5000 | Stackable X1 | 85049000 | SEK | 2079700 | ELLY Maersk | Sweden | Gothenburg | Khalifa port | 2024-02-15 | 2024-03-27 | 2024-04-05 | 2024-11-26
869 | PRL-SHU-002-O LOT 8-1 | HVDC-ADOPT-HE-0084-1 | SHU | EQ-001 | 279815 | 1 | Indoor | Layers | 365 | 233 | 172 | 14.6277 | 4500 | 5000 | Stackable X1 | 85049000 | SEK | 2079700 | ELLY Maersk | Sweden | Gothenburg | Khalifa port | 2024-02-15 | 2024-03-27 | 2024-04-03 | 2024-11-26
870 | PRL-SHU-002-O LOT 8-1 | HVDC-ADOPT-HE-0084-1 | SHU | EQ-001 | 279816 | 1 | Indoor | Layers | 365 | 233 | 172 | 14.6277 | 4500 | 5000 | Stackable X1 | 85049000 | SEK | 2079700 | ELLY Maersk | Sweden | Gothenburg | Khalifa port | 2024-02-15 | 2024-03-27 | 2024-04-03 | 2024-11-26
871 | PRL-SHU-002-O LOT 8-1 | HVDC-ADOPT-HE-0084-1 | SHU | EQ-001 | 279818 | 1 | Indoor | Layers | 365 | 233 | 172 | 14.6277 | 4500 | 5000 | Stackable X1 | 85049000 | SEK | 2079700 | ELLY Maersk | Sweden | Gothenburg | Khalifa port | 2024-02-15 | 2024-03-27 | 2024-04-04 | 2024-12-05
872 | PRL-SHU-002-O LOT 8-1 | HVDC-ADOPT-HE-0084-1 | SHU | EQ-001 | 279819 | 1 | Indoor | Layers | 365 | 233 | 172 | 14.6277 | 4500 | 5000 | Stackable X1 | 85049000 | SEK | 2079700 | ELLY Maersk | Sweden | Gothenburg | Khalifa port | 2024-02-15 | 2024-03-27 | 2024-04-06 | 2024-11-26
873 | PRL-SHU-002-O LOT 8-1 | HVDC-ADOPT-HE-0084-1 | SHU | EQ-001 | 279821 | 1 | Indoor | Layers | 365 | 233 | 172 | 14.6277 | 4500 | 5000 | Stackable X1 | 85049000 | SEK | 2079700 | ELLY Maersk | Sweden | Gothenburg | Khalifa port | 2024-02-15 | 2024-03-27 | 2024-04-02 | 2024-05-30
874 | PRL-SHU-002-O LOT 8-1 | HVDC-ADOPT-HE-0084-1 | SHU | EQ-001 | 279824 | 1 | Indoor | Layers | 365 | 233 | 172 | 14.6277 | 4500 | 5000 | Stackable X1 | 85049000 | SEK | 2079700 | ELLY Maersk | Sweden | Gothenburg | Khalifa port | 2024-02-15 | 2024-03-27 | 2024-04-02 | 2024-11-29
875 | PRL-SHU-002-O LOT 8-1 | HVDC-ADOPT-HE-0084-1 | SHU | EQ-001 | 279826 | 1 | Indoor | Layers | 365 | 233 | 172 | 14.6277 | 4500 | 5000 | Stackable X1 | 85049000 | SEK | 2079700 | ELLY Maersk | Sweden | Gothenburg | Khalifa port | 2024-02-15 | 2024-03-27 | 2024-04-02 | 2024-12-09
876 | PRL-SHU-002-O LOT 8-1 | HVDC-ADOPT-HE-0084-1 | SHU | EQ-001 | 279829 | 1 | Indoor | Layers | 365 | 233 | 172 | 14.6277 | 4500 | 5000 | Stackable X1 | 85049000 | SEK | 2079700 | ELLY Maersk | Sweden | Gothenburg | Khalifa port | 2024-02-15 | 2024-03-27 | 2024-04-02 | 2024-11-29
877 | PRL-SHU-002-O LOT 8-1 | HVDC-ADOPT-HE-0084-1 | SHU | EQ-001 | 279830 | 1 | Indoor | Layers | 365 | 233 | 172 | 14.6277 | 4500 | 5000 | Stackable X1 | 85049000 | SEK | 2079700 | ELLY Maersk | Sweden | Gothenburg | Khalifa port | 2024-02-15 | 2024-03-27 | 2024-04-06 | 2024-05-30
878 | PRL-SHU-002-O LOT 8-1 | HVDC-ADOPT-HE-0084-1 | SHU | EQ-001 | 279832 | 1 | Indoor | Layers | 365 | 233 | 172 | 14.6277 | 4500 | 5000 | Stackable X1 | 85049000 | SEK | 2079700 | ELLY Maersk | Sweden | Gothenburg | Khalifa port | 2024-02-15 | 2024-03-27 | 2024-04-02 | 2024-05-31
879 | PRL-SHU-002-O LOT 8-1 | HVDC-ADOPT-HE-0084-1 | SHU | EQ-001 | 279823 | 1 | Indoor | Layers | 365 | 233 | 172 | 14.6277 | 4500 | 5000 | Stackable X1 | 85049000 | SEK | 2079700 | ELLY Maersk | Sweden | Gothenburg | Khalifa port | 2024-02-15 | 2024-03-27 | 2024-04-02 | 2024-11-29
880 | PRL-SHU-002-O LOT 8-1 | HVDC-ADOPT-HE-0084-1 | SHU | EQ-001 | 279834 | 1 | Indoor | Layers | 365 | 233 | 172 | 14.6277 | 4500 | 5000 | Stackable X1 | 85049000 | SEK | 2079700 | ELLY Maersk | Sweden | Gothenburg | Khalifa port | 2024-02-15 | 2024-03-27 | 2024-04-04 | 2024-06-04
881 | PRL-SHU-002-O LOT 8-1 | HVDC-ADOPT-HE-0084-1 | SHU | EQ-001 | 279835 | 1 | Indoor | Layers | 365 | 233 | 172 | 14.6277 | 4500 | 5000 | Stackable X1 | 85049000 | SEK | 2079700 | ELLY Maersk | Sweden | Gothenburg | Khalifa port | 2024-02-15 | 2024-03-27 | 2024-04-03 | 2024-06-05
882 | PRL-SHU-002-O LOT 8-1 | HVDC-ADOPT-HE-0084-1 | SHU | EQ-001 | 279836 | 1 | Indoor | Layers | 365 | 233 | 172 | 14.6277 | 4500 | 5000 | Stackable X1 | 85049000 | SEK | 2079700 | ELLY Maersk | Sweden | Gothenburg | Khalifa port | 2024-02-15 | 2024-03-27 | 2024-04-05 | 2024-05-29
883 | PRL-SHU-002-O LOT 8-1 | HVDC-ADOPT-HE-0084-1 | SHU | EQ-001 | 279837 | 1 | Indoor | Layers | 365 | 233 | 172 | 14.6277 | 4500 | 5000 | Stackable X1 | 85049000 | SEK | 2079700 | ELLY Maersk | Sweden | Gothenburg | Khalifa port | 2024-02-15 | 2024-03-27 | 2024-04-03 | 2024-06-05
884 | PRL-SHU-002-O LOT 8-1 | HVDC-ADOPT-HE-0084-1 | SHU | EQ-001 | 279838 | 1 | Indoor | Layers | 365 | 233 | 172 | 14.6277 | 4500 | 5000 | Stackable X1 | 85049000 | SEK | 2079700 | ELLY Maersk | Sweden | Gothenburg | Khalifa port | 2024-02-15 | 2024-03-27 | 2024-04-02 | 2024-05-31
885 | PRL-SHU-002-O LOT 8-1 | HVDC-ADOPT-HE-0084-1 | SHU | EQ-001 | 279839 | 1 | Indoor | Layers | 365 | 233 | 172 | 14.6277 | 4500 | 5000 | Stackable X1 | 85049000 | SEK | 2079700 | ELLY Maersk | Sweden | Gothenburg | Khalifa port | 2024-02-15 | 2024-03-27 | 2024-04-02 | 2024-05-31
886 | PRL-SHU-002-O LOT 8-1 | HVDC-ADOPT-HE-0084-1 | SHU | EQ-001 | 279840 | 1 | Indoor | Layers | 365 | 233 | 172 | 14.6277 | 4500 | 5000 | Stackable X1 | 85049000 | SEK | 2079700 | ELLY Maersk | Sweden | Gothenburg | Khalifa port | 2024-02-15 | 2024-03-27 | 2024-04-03 | 2024-06-05
887 | PRL-SHU-002-O LOT 8-1 | HVDC-ADOPT-HE-0084-1 | SHU | EQ-001 | 279841 | 1 | Indoor | Layers | 365 | 233 | 172 | 14.6277 | 4500 | 5000 | Stackable X1 | 85049000 | SEK | 2079700 | ELLY Maersk | Sweden | Gothenburg | Khalifa port | 2024-02-15 | 2024-03-27 | 2024-04-03 | 2024-06-05
888 | PRL-SHU-002-O LOT 8-1 | HVDC-ADOPT-HE-0084-1 | SHU | EQ-001 | 279842 | 1 | Indoor | Layers | 365 | 233 | 172 | 14.6277 | 4500 | 5000 | Stackable X1 | 85049000 | SEK | 2079700 | ELLY Maersk | Sweden | Gothenburg | Khalifa port | 2024-02-15 | 2024-03-27 | 2024-04-03 | 2024-06-04
889 | PRL-SHU-002-O LOT 8-1 | HVDC-ADOPT-HE-0084-1 | SHU | EQ-001 | 279848 | 1 | Indoor | Layers | 365 | 233 | 172 | 14.6277 | 4500 | 5000 | Stackable X1 | 85049000 | SEK | 2079700 | ELLY Maersk | Sweden | Gothenburg | Khalifa port | 2024-02-15 | 2024-03-27 | 2024-04-02 | 2024-06-05
890 | PRL-SHU-002-O LOT 8-1 | HVDC-ADOPT-HE-0084-1 | SHU | EQ-001 | 279851 | 1 | Indoor | Layers | 365 | 233 | 172 | 14.6277 | 4500 | 5000 | Stackable X1 | 85049000 | SEK | 2079700 | ELLY Maersk | Sweden | Gothenburg | Khalifa port | 2024-02-15 | 2024-03-27 | 2024-04-03 | 2024-05-31
891 | PRL-SHU-002-O LOT 8-1 | HVDC-ADOPT-HE-0084-1 | SHU | EQ-001 | 279855 | 1 | Indoor | Layers | 365 | 233 | 172 | 14.6277 | 4500 | 5000 | Stackable X1 | 85049000 | SEK | 2079700 | ELLY Maersk | Sweden | Gothenburg | Khalifa port | 2024-02-15 | 2024-03-27 | 2024-04-06 | 2024-05-29
892 | PRL-SHU-002-O LOT 8-1 | HVDC-ADOPT-HE-0084-1 | SHU | EQ-001 | 279856 | 1 | Indoor | Layers | 365 | 233 | 172 | 14.6277 | 4500 | 5000 | Stackable X1 | 85049000 | SEK | 2079700 | ELLY Maersk | Sweden | Gothenburg | Khalifa port | 2024-02-15 | 2024-03-27 | 2024-04-06 | 2024-05-30
893 | PRL-SHU-002-O LOT 8-1 | HVDC-ADOPT-HE-0084-1 | SHU | EQ-001 | 279857 | 1 | Indoor | Layers | 365 | 233 | 172 | 14.6277 | 4500 | 5000 | Stackable X1 | 85049000 | SEK | 2079700 | ELLY Maersk | Sweden | Gothenburg | Khalifa port | 2024-02-15 | 2024-03-27 | 2024-04-06 | 2024-05-29
894 | PRL-SHU-002-O LOT 8-1 | HVDC-ADOPT-HE-0084-1 | SHU | EQ-001 | 279859 | 1 | Indoor | Layers | 365 | 233 | 172 | 14.6277 | 4500 | 5000 | Stackable X1 | 85049000 | SEK | 2079700 | ELLY Maersk | Sweden | Gothenburg | Khalifa port | 2024-02-15 | 2024-03-27 | 2024-04-04 | 2024-06-04
895 | PRL-SHU-002-O LOT 8-1 | HVDC-ADOPT-HE-0084-1 | SHU | EQ-001 | 279861 | 1 | Indoor | Layers | 365 | 233 | 172 | 14.6277 | 4500 | 5000 | Stackable X1 | 85049000 | SEK | 2079700 | ELLY Maersk | Sweden | Gothenburg | Khalifa port | 2024-02-15 | 2024-03-27 | 2024-04-04 | 2024-06-05
896 | PRL-SHU-002-O LOT 8-1 | HVDC-ADOPT-HE-0084-1 | SHU | EQ-001 | 279862 | 1 | Indoor | Layers | 365 | 233 | 172 | 14.6277 | 4500 | 5000 | Stackable X1 | 85049000 | SEK | 2079700 | ELLY Maersk | Sweden | Gothenburg | Khalifa port | 2024-02-15 | 2024-03-27 | 2024-04-02 | 2024-05-31
897 | PRL-SHU-002-O LOT 8-1 | HVDC-ADOPT-HE-0084-1 | SHU | EQ-001 | 279863 | 1 | Indoor | Layers | 365 | 233 | 172 | 14.6277 | 4500 | 5000 | Stackable X1 | 85049000 | SEK | 2079700 | ELLY Maersk | Sweden | Gothenburg | Khalifa port | 2024-02-15 | 2024-03-27 | 2024-04-05 | 2024-05-29
898 | PRL-SHU-002-O LOT 8-1 | HVDC-ADOPT-HE-0084-1 | SHU | EQ-001 | 279864 | 1 | Indoor | Layers | 365 | 233 | 172 | 14.6277 | 4500 | 5000 | Stackable X1 | 85049000 | SEK | 2079700 | ELLY Maersk | Sweden | Gothenburg | Khalifa port | 2024-02-15 | 2024-03-27 | 2024-04-04 | 2024-06-04
899 | PRL-SHU-002-O LOT 8-1 | HVDC-ADOPT-HE-0084-1 | SHU | EQ-001 | 279865 | 1 | Indoor | Layers | 365 | 233 | 172 | 14.6277 | 4500 | 5000 | Stackable X1 | 85049000 | SEK | 2079700 | ELLY Maersk | Sweden | Gothenburg | Khalifa port | 2024-02-15 | 2024-03-27 | 2024-04-05 | 2024-05-29
900 | PRL-SHU-002-O LOT 8-1 | HVDC-ADOPT-HE-0084-1 | SHU | EQ-001 | 279866 | 1 | Indoor | Layers | 365 | 233 | 172 | 14.6277 | 4500 | 5000 | Stackable X1 | 85049000 | SEK | 2079700 | ELLY Maersk | Sweden | Gothenburg | Khalifa port | 2024-02-15 | 2024-03-27 | 2024-04-05 | 2024-05-29
901 | PRL-SHU-002-O LOT 8-1 | HVDC-ADOPT-HE-0084-1 | SHU | EQ-001 | 279867 | 1 | Indoor | Layers | 365 | 233 | 172 | 14.6277 | 4500 | 5000 | Stackable X1 | 85049000 | SEK | 2079700 | ELLY Maersk | Sweden | Gothenburg | Khalifa port | 2024-02-15 | 2024-03-27 | 2024-04-05 | 2024-05-29
902 | PRL-SHU-002-O LOT 8-1 | HVDC-ADOPT-HE-0084-1 | SHU | EQ-001 | 279868 | 1 | Indoor | Layers | 365 | 233 | 172 | 14.6277 | 4500 | 5000 | Stackable X1 | 85049000 | SEK | 2079700 | ELLY Maersk | Sweden | Gothenburg | Khalifa port | 2024-02-15 | 2024-03-27 | 2024-04-04 | 2024-06-05
903 | PRL-ZAK-003-O8 LOT1 Spare | HVDC-ADOPT-HE-0079 | AGI | EQ-003 | 364463 | 1 | Outdoor Covered | Zakum, Single-phase converter reactor Spare | 350 | 350 | 429 | 52.5525 | 10000 | 12000 | Not stackable | 85045010 | EUR | 164968.29 | ELLY Maersk | Belgium | Antwerp | Khalifa port | 2024-02-20 | 2024-03-27 |  |  | 2024-04-04
904 | PRL-ZAK-003-O7 LOT1 | HVDC-ADOPT-HE-0032 | AGI | EQ-003 | 364462 | 1 | Outdoor Covered | Zakum, Single-phase converter reactor | 350 | 350 | 429 | 52.5525 | 10000 | 12000 | Not stackable | 85045010 | EUR | 164968.29 | ELLY Maersk | Belgium | Antwerp | Khalifa port | 2024-02-20 | 2024-03-27 |  |  | 2024-04-04
905 | PRL-SHU-002-O LOT 8-2 | HVDC-ADOPT-HE-0084-2 | SHU | EQ-001 | 279820 | 1 | Indoor | Layers | 365 | 233 | 172 | 14.6277 | 4500 | 5000 | Stackable X1 | 85049000 | SEK | 2079700 | MARCHEN Maersk | Sweden | Gothenburg | Khalifa port | 2024-02-22 | 2024-04-05 | 2024-04-24 | 2024-11-26
906 | PRL-SHU-002-O LOT 8-2 | HVDC-ADOPT-HE-0084-2 | SHU | EQ-001 | 279822 | 1 | Indoor | Layers | 365 | 233 | 172 | 14.6277 | 4500 | 5000 | Stackable X1 | 85049000 | SEK | 2079700 | MARCHEN Maersk | Sweden | Gothenburg | Khalifa port | 2024-02-22 | 2024-04-05 | 2024-04-24 | 2024-12-05
907 | PRL-SHU-002-O LOT 8-2 | HVDC-ADOPT-HE-0084-2 | SHU | EQ-001 | 279833 | 1 | Indoor | Layers | 365 | 233 | 172 | 14.6277 | 4500 | 5000 | Stackable X1 | 85049000 | SEK | 2079700 | MARCHEN Maersk | Sweden | Gothenburg | Khalifa port | 2024-02-22 | 2024-04-05 | 2024-04-24 | 2024-06-04
908 | PRL-DAS-001-O Lot 2 | HVDC-ADOPT-HE-0033 | DAS | EQ-005 | 208263 | 1 | Outdoor covered | Support Insulator | 453 | 101 | 105 | 4.8041 | 860 | 1010 | Stackable 1x | 85045010 | EUR | 64615.25 | EUGEN Maersk | Belgium | Antwerp | Khalifa port | 2024-02-09 | 2024-03-13 |  |  | 2024-03-21 |  | 2024-05-08 | 2024-05-08 |  |  | 2024-08-24
909 | PRL-DAS-001-O Lot 2 | HVDC-ADOPT-HE-0033 | DAS | EQ-005 | 208264 | 1 | Outdoor covered | Support Insulator | 482 | 74 | 83 | 2.9604 | 215 | 350 | Stackable 1x | 85045010 | EUR | 64615.25 | EUGEN Maersk | Belgium | Antwerp | Khalifa port | 2024-02-09 | 2024-03-13 |  |  | 2024-03-21 |  | 2024-05-08 | 2024-05-08
910 | PRL-DAS-001-O Lot 2 | HVDC-ADOPT-HE-0033 | DAS | EQ-005 | 208265 | 1 | Outdoor covered | Support Insulator | 482 | 74 | 83 | 2.9604 | 215 | 350 | Stackable 1x | 85045010 | EUR | 64615.25 | EUGEN Maersk | Belgium | Antwerp | Khalifa port | 2024-02-09 | 2024-03-13 |  |  | 2024-03-21 |  | 2024-05-08 | 2024-05-08
911 | PRL-DAS-001-O Lot 2 | HVDC-ADOPT-HE-0033 | DAS | EQ-005 | 208267 | 1 | Outdoor covered | Corona Rings | 225 | 160 | 125 | 4.5 | 120 | 550 | Not Stackable | 85045010 | EUR | 64615.25 | EUGEN Maersk | Belgium | Antwerp | Khalifa port | 2024-02-09 | 2024-03-13 |  |  | 2024-03-21 |  | 2024-05-14 | 2024-05-14 |  |  | 2024-05-27
912 | PRL-DAS-003-O Lot2 | HVDC-ADOPT-HE-0035 | DAS | EQ-003 | 208268 | 1 | Outdoor covered | Support Insulator | 350 | 102 | 105 | 3.7485 | 704 | 834 | Stackable 1x | 85045010 | EUR | 9144.24 | EUGEN Maersk | Belgium | Antwerp | Khalifa port | 2024-02-09 | 2024-03-13 |  |  | 2024-03-21 |  | 2024-05-14 | 2024-05-14 |  |  | 2024-07-14
913 | PRL-DAS-003-O Lot2 | HVDC-ADOPT-HE-0035 | DAS | EQ-003 | 208269 | 1 | Outdoor covered | Support Insulator | 350 | 102 | 105 | 3.7485 | 704 | 834 | Stackable 1x | 85045010 | EUR | 9144.24 | EUGEN Maersk | Belgium | Antwerp | Khalifa port | 2024-02-09 | 2024-03-13 |  |  | 2024-03-21 |  | 2024-05-14 | 2024-05-14 |  |  | 2024-06-04
914 | PRL-DAS-003-O Lot2 | HVDC-ADOPT-HE-0035 | DAS | EQ-003 | 208270 | 1 | Outdoor covered | Support Insulator | 350 | 102 | 105 | 3.7485 | 704 | 834 | Stackable 1x | 85045010 | EUR | 9144.24 | EUGEN Maersk | Belgium | Antwerp | Khalifa port | 2024-02-09 | 2024-03-13 |  |  | 2024-03-21 |  | 2024-05-14 | 2024-05-14 |  |  | 2024-05-27
915 | PRL-DAS-003-O Lot2 | HVDC-ADOPT-HE-0035 | DAS | EQ-003 | 208271 | 1 | Outdoor covered | Support Insulator | 350 | 102 | 105 | 3.7485 | 704 | 834 | Stackable 1x | 85045010 | EUR | 9144.24 | EUGEN Maersk | Belgium | Antwerp | Khalifa port | 2024-02-09 | 2024-03-13 |  |  | 2024-03-21 |  | 2024-05-14 | 2024-05-14 |  |  | 2024-05-27
916 | PRL-DAS-003-O Lot2 | HVDC-ADOPT-HE-0035 | DAS | EQ-003 | 208272 | 1 | Outdoor covered | Support Insulator | 350 | 102 | 105 | 3.7485 | 704 | 834 | Stackable 1x | 85045010 | EUR | 9144.24 | EUGEN Maersk | Belgium | Antwerp | Khalifa port | 2024-02-09 | 2024-03-13 |  |  | 2024-03-21 |  | 2024-05-14 | 2024-05-14 |  |  | 2024-07-14
917 | PRL-DAS-003-O Lot2 | HVDC-ADOPT-HE-0035 | DAS | EQ-003 | 208273 | 1 | Outdoor covered | Support Insulator | 350 | 102 | 105 | 3.7485 | 704 | 834 | Stackable 1x | 85045010 | EUR | 9144.24 | EUGEN Maersk | Belgium | Antwerp | Khalifa port | 2024-02-09 | 2024-03-13 |  |  | 2024-03-21 |  | 2024-05-14 | 2024-05-14 |  |  | 2024-06-04
918 | PRL-DAS-003-O Lot2 | HVDC-ADOPT-HE-0035 | DAS | EQ-003 | 208274 | 1 | Outdoor covered | Support Insulator | 350 | 102 | 105 | 3.7485 | 704 | 834 | Stackable 1x | 85045010 | EUR | 9144.24 | EUGEN Maersk | Belgium | Antwerp | Khalifa port | 2024-02-09 | 2024-03-13 |  |  | 2024-03-21 |  | 2024-05-20 | 2024-05-20 |  |  | 2024-11-26
919 | PRL-DAS-003-O Lot2 | HVDC-ADOPT-HE-0035 | DAS | EQ-003 | 208275 | 1 | Outdoor covered | Support Insulator | 350 | 102 | 105 | 3.7485 | 704 | 834 | Stackable 1x | 85045010 | EUR | 9144.24 | EUGEN Maersk | Belgium | Antwerp | Khalifa port | 2024-02-09 | 2024-03-13 |  |  | 2024-03-21 |  | 2024-05-20 | 2024-05-20
920 | PRL-DAS-003-O Lot2 | HVDC-ADOPT-HE-0035 | DAS | EQ-003 | 208276 | 1 | Outdoor covered | Support Insulator | 350 | 102 | 105 | 3.7485 | 704 | 834 | Stackable 1x | 85045010 | EUR | 9144.24 | EUGEN Maersk | Belgium | Antwerp | Khalifa port | 2024-02-09 | 2024-03-13 |  |  | 2024-03-21 |  | 2024-05-20 | 2024-05-20 |  |  | 2024-11-26
921 | PRL-DAS-003-O Lot2 | HVDC-ADOPT-HE-0035 | DAS | EQ-003 | 208277 | 1 | Outdoor covered | Support Insulator | 350 | 102 | 105 | 3.7485 | 704 | 834 | Stackable 1x | 85045010 | EUR | 9144.24 | EUGEN Maersk | Belgium | Antwerp | Khalifa port | 2024-02-09 | 2024-03-13 |  |  | 2024-03-21 |  | 2024-05-20 | 2024-05-20 |  |  | 2024-11-26
922 | PRL-DAS-003-O Lot2 | HVDC-ADOPT-HE-0035 | DAS | EQ-003 | 208278 | 1 | Outdoor covered | Support Insulator | 350 | 102 | 105 | 3.7485 | 704 | 834 | Stackable 1x | 85045010 | EUR | 9144.24 | EUGEN Maersk | Belgium | Antwerp | Khalifa port | 2024-02-09 | 2024-03-13 |  |  | 2024-03-21 |  | 2024-05-20 | 2024-05-20
923 | PRL-DAS-003-O Lot2 | HVDC-ADOPT-HE-0035 | DAS | EQ-003 | 208279 | 1 | Outdoor covered | Support Insulator | 350 | 102 | 105 | 3.7485 | 704 | 834 | Stackable 1x | 85045010 | EUR | 9144.24 | EUGEN Maersk | Belgium | Antwerp | Khalifa port | 2024-02-09 | 2024-03-13 |  |  | 2024-03-21 |  | 2024-05-20 | 2024-05-20 |  |  | 2024-11-26
924 | PRL-DAS-003-O Lot3 | HVDC-ADOPT-HE-0036 | DAS | EQ-003 | 208257 | 1 | Outdoor covered | Corona Rings | 370 | 230 | 200 | 17.02 | 750 | 1750 | Not stackable | 85045010 | EUR | 9144.24 | EUGEN Maersk | Belgium | Antwerp | Khalifa port | 2024-02-09 | 2024-03-13 |  |  | 2024-03-21
925 | PRL-DAS-003-O Lot3 | HVDC-ADOPT-HE-0036 | DAS | EQ-003 | 208258 | 1 | Outdoor covered | Corona Rings | 370 | 230 | 200 | 17.02 | 750 | 1750 | Not stackable | 85045010 | EUR | 9144.24 | EUGEN Maersk | Belgium | Antwerp | Khalifa port | 2024-02-09 | 2024-03-13 |  |  | 2024-03-21
926 | PRL-DAS-003-O Lot3 | HVDC-ADOPT-HE-0036 | DAS | EQ-003 | 208259 | 1 | Outdoor covered | Corona Rings | 370 | 230 | 200 | 17.02 | 750 | 1750 | Not stackable | 85045010 | EUR | 9144.24 | EUGEN Maersk | Belgium | Antwerp | Khalifa port | 2024-02-09 | 2024-03-13 |  |  | 2024-03-21
927 | PRL-DAS-001-O Lot 3 Spare | HVDC-ADOPT-HE-0034 | DAS | EQ-005 | 208266 | 1 | Outdoor covered | SPARE Support Insulator | 453 | 51 | 60 | 1.3862 | 215 | 315 | Stackable x2 | 85045010 | EUR | 129230.7 | EUGEN Maersk | Belgium | Antwerp | Khalifa port | 2024-02-09 | 2024-03-13 |  |  | 2024-03-21 |  | 2024-05-08 | 2024-05-08
928 | PRL-DAS-003-O Lot4 Spare | HVDC-ADOPT-HE-0037 | DAS | EQ-003 | 208280 | 1 | Outdoor covered | SPARE Support Insulator | 348 | 51 | 60 | 1.0649 | 176 | 256 | Stackable 2X | 85045010 | EUR | 9144.24 | EUGEN Maersk | Belgium | Antwerp | Khalifa port | 2024-02-09 | 2024-03-13 |  |  | 2024-03-21 |  | 2024-05-21 | 2024-05-21 |  |  | 2024-07-14
929 | PRL-SHU-001-O Lot2 | HVDC-ADOPT-HE-0038 | SHU | EQ-005 | 190507 | 1 | Outdoor covered | Support Insulator | 453 | 101 | 105 | 4.8041 | 860 | 1010 | Stackable 1X | 85045010 | EUR | 64615.25 | EUGEN Maersk | Belgium | Antwerp | Khalifa port | 2024-02-09 | 2024-03-13 | [7 empty] | 2024-03-23
930 | PRL-SHU-001-O Lot2 | HVDC-ADOPT-HE-0038 | SHU | EQ-005 | 190508 | 1 | Outdoor covered | Support Insulator | 482 | 74 | 83 | 2.9604 | 215 | 350 | Stackable 1X | 85045010 | EUR | 64615.25 | EUGEN Maersk | Belgium | Antwerp | Khalifa port | 2024-02-09 | 2024-03-13 | [7 empty] | 2024-03-23
931 | PRL-SHU-001-O Lot2 | HVDC-ADOPT-HE-0038 | SHU | EQ-005 | 190509 | 1 | Outdoor covered | Support Insulator | 482 | 74 | 83 | 2.9604 | 215 | 350 | Stackable 1X | 85045010 | EUR | 64615.25 | EUGEN Maersk | Belgium | Antwerp | Khalifa port | 2024-02-09 | 2024-03-13 | [7 empty] | 2024-03-23
932 | PRL-SHU-001-O Lot2 | HVDC-ADOPT-HE-0038 | SHU | EQ-005 | 190511 | 1 | Outdoor covered | Corona Rings | 225 | 160 | 125 | 4.5 | 120 | 550 | Not Stackable | 85045010 | EUR | 64615.25 | EUGEN Maersk | Belgium | Antwerp | Khalifa port | 2024-02-09 | 2024-03-13 | [7 empty] | 2024-03-23
933 | PRL-SHU-003-O Lot2 | HVDC-ADOPT-HE-0040 | SHU | EQ-003 | 190782 | 1 | Outdoor covered | Support Insulator | 350 | 102 | 105 | 3.7485 | 704 | 834 | Stackable 1x | 85045010 | EUR | 9144.24 | EUGEN Maersk | Belgium | Antwerp | Khalifa port | 2024-02-09 | 2024-03-13 | [7 empty] | 2024-03-24
934 | PRL-SHU-003-O Lot2 | HVDC-ADOPT-HE-0040 | SHU | EQ-003 | 190783 | 1 | Outdoor covered | Support Insulator | 350 | 102 | 105 | 3.7485 | 704 | 834 | Stackable 1x | 85045010 | EUR | 9144.24 | EUGEN Maersk | Belgium | Antwerp | Khalifa port | 2024-02-09 | 2024-03-13 | [7 empty] | 2024-03-24
935 | PRL-SHU-003-O Lot2 | HVDC-ADOPT-HE-0040 | SHU | EQ-003 | 190784 | 1 | Outdoor covered | Support Insulator | 350 | 102 | 105 | 3.7485 | 704 | 834 | Stackable 1x | 85045010 | EUR | 9144.24 | EUGEN Maersk | Belgium | Antwerp | Khalifa port | 2024-02-09 | 2024-03-13 | [7 empty] | 2024-03-26
936 | PRL-SHU-003-O Lot2 | HVDC-ADOPT-HE-0040 | SHU | EQ-003 | 190785 | 1 | Outdoor covered | Support Insulator | 350 | 102 | 105 | 3.7485 | 704 | 834 | Stackable 1x | 85045010 | EUR | 9144.24 | EUGEN Maersk | Belgium | Antwerp | Khalifa port | 2024-02-09 | 2024-03-13 | [7 empty] | 2024-03-24
937 | PRL-SHU-003-O Lot2 | HVDC-ADOPT-HE-0040 | SHU | EQ-003 | 190786 | 1 | Outdoor covered | Support Insulator | 350 | 102 | 105 | 3.7485 | 704 | 834 | Stackable 1x | 85045010 | EUR | 9144.24 | EUGEN Maersk | Belgium | Antwerp | Khalifa port | 2024-02-09 | 2024-03-13 | [7 empty] | 2024-03-26
938 | PRL-SHU-003-O Lot2 | HVDC-ADOPT-HE-0040 | SHU | EQ-003 | 190787 | 1 | Outdoor covered | Support Insulator | 350 | 102 | 105 | 3.7485 | 704 | 834 | Stackable 1x | 85045010 | EUR | 9144.24 | EUGEN Maersk | Belgium | Antwerp | Khalifa port | 2024-02-09 | 2024-03-13 | [7 empty] | 2024-03-24
939 | PRL-SHU-003-O Lot2 | HVDC-ADOPT-HE-0040 | SHU | EQ-003 | 190788 | 1 | Outdoor covered | Support Insulator | 350 | 102 | 105 | 3.7485 | 704 | 834 | Stackable 1x | 85045010 | EUR | 9144.24 | EUGEN Maersk | Belgium | Antwerp | Khalifa port | 2024-02-09 | 2024-03-13 | [7 empty] | 2024-03-24
940 | PRL-SHU-003-O Lot2 | HVDC-ADOPT-HE-0040 | SHU | EQ-003 | 190789 | 1 | Outdoor covered | Support Insulator | 350 | 102 | 105 | 3.7485 | 704 | 834 | Stackable 1x | 85045010 | EUR | 9144.24 | EUGEN Maersk | Belgium | Antwerp | Khalifa port | 2024-02-09 | 2024-03-13 | [7 empty] | 2024-03-26
941 | PRL-SHU-003-O Lot2 | HVDC-ADOPT-HE-0040 | SHU | EQ-003 | 190790 | 1 | Outdoor covered | Support Insulator | 350 | 102 | 105 | 3.7485 | 704 | 834 | Stackable 1x | 85045010 | EUR | 9144.24 | EUGEN Maersk | Belgium | Antwerp | Khalifa port | 2024-02-09 | 2024-03-13 | [7 empty] | 2024-03-26
942 | PRL-SHU-003-O Lot2 | HVDC-ADOPT-HE-0040 | SHU | EQ-003 | 190791 | 1 | Outdoor covered | Support Insulator | 350 | 102 | 105 | 3.7485 | 704 | 834 | Stackable 1x | 85045010 | EUR | 9144.24 | EUGEN Maersk | Belgium | Antwerp | Khalifa port | 2024-02-09 | 2024-03-13 | [7 empty] | 2024-03-24
943 | PRL-SHU-003-O Lot2 | HVDC-ADOPT-HE-0040 | SHU | EQ-003 | 190792 | 1 | Outdoor covered | Support Insulator | 350 | 102 | 105 | 3.7485 | 704 | 834 | Stackable 1x | 85045010 | EUR | 9144.24 | EUGEN Maersk | Belgium | Antwerp | Khalifa port | 2024-02-09 | 2024-03-13 | [7 empty] | 2024-03-24
944 | PRL-SHU-003-O Lot2 | HVDC-ADOPT-HE-0040 | SHU | EQ-003 | 190793 | 1 | Outdoor covered | Support Insulator | 350 | 102 | 105 | 3.7485 | 704 | 834 | Stackable 1x | 85045010 | EUR | 9144.24 | EUGEN Maersk | Belgium | Antwerp | Khalifa port | 2024-02-09 | 2024-03-13 | [7 empty] | 2024-03-24
945 | PRL-SHU-003-O Lot3 | HVDC-ADOPT-HE-0041 | SHU | EQ-003 | 190501 | 1 | Outdoor covered | Corona Rings | 310 | 200 | 200 | 12.4 | 620 | 1410 | Not stackable | 85045010 | EUR | 8535.84 | EUGEN Maersk | Belgium | Antwerp | Khalifa port | 2024-02-09 | 2024-03-13 | [7 empty] | 2024-03-24
946 | PRL-SHU-003-O Lot3 | HVDC-ADOPT-HE-0041 | SHU | EQ-003 | 190502 | 1 | Outdoor covered | Corona Rings | 310 | 200 | 200 | 12.4 | 620 | 1410 | Not stackable | 85045010 | EUR | 8535.84 | EUGEN Maersk | Belgium | Antwerp | Khalifa port | 2024-02-09 | 2024-03-13 | [7 empty] | 2024-03-24
947 | PRL-SHU-003-O Lot3 | HVDC-ADOPT-HE-0041 | SHU | EQ-003 | 190503 | 1 | Outdoor covered | Corona Rings | 310 | 200 | 200 | 12.4 | 620 | 1410 | Not stackable | 85045010 | EUR | 8535.84 | EUGEN Maersk | Belgium | Antwerp | Khalifa port | 2024-02-09 | 2024-03-13 | [7 empty] | 2024-03-24
948 | PRL-SHU-001-O Lot3 Spare | HVDC-ADOPT-HE-0039 | SHU | EQ-005 | 190510 | 1 | Outdoor covered | SPARE Support Insulator | 453 | 51 | 60 | 1.3862 | 215 | 315 | Stackable 1X | 85045010 | EUR | 129230.7 | EUGEN Maersk | Belgium | Antwerp | Khalifa port | 2024-02-09 | 2024-03-13 | [7 empty] | 2024-03-23
949 | PRL-SHU-001-O Lot4 Spare | HVDC-ADOPT-HE-0042 | SHU | EQ-003 | 190794 | 1 | Outdoor covered | SPARE Support Insulator | 348 | 51 | 60 | 1.0649 | 176 | 256 | Not stackable | 85045010 | EUR | 9144.24 | EUGEN Maersk | Belgium | Antwerp | Khalifa port | 2024-02-09 | 2024-03-13 | [7 empty] | 2024-03-23
950 | PRL-MIR-001-O Lot2 | HVDC-ADOPT-HE-0043 | MIR | EQ-005 | 279351 | 1 | Outdoor covered | Support Insulator | 348 | 101 | 105 | 3.6905 | 692 | 822 | Stackable 1x | 85045010 | EUR | 64615.25 | EUGEN Maersk | Belgium | Antwerp | Khalifa port | 2024-02-09 | 2024-03-13 | [6 empty] | 2024-04-02
951 | PRL-MIR-001-O Lot2 | HVDC-ADOPT-HE-0043 | MIR | EQ-005 | 279352 | 1 | Outdoor covered | Support Insulator | 348 | 101 | 105 | 3.6905 | 692 | 822 | Stackable 1x | 85045010 | EUR | 64615.25 | EUGEN Maersk | Belgium | Antwerp | Khalifa port | 2024-02-09 | 2024-03-13 | [6 empty] | 2024-04-02
952 | PRL-MIR-001-O Lot2 | HVDC-ADOPT-HE-0043 | MIR | EQ-005 | 279353 | 1 | Outdoor covered | Support Insulator | 348 | 101 | 105 | 3.6905 | 692 | 822 | Stackable 1x | 85045010 | EUR | 64615.25 | EUGEN Maersk | Belgium | Antwerp | Khalifa port | 2024-02-09 | 2024-03-13 | [6 empty] | 2024-04-02
953 | PRL-MIR-001-O Lot2 | HVDC-ADOPT-HE-0043 | MIR | EQ-005 | 279355 | 1 | Outdoor covered | Corona Ring | 280 | 190 | 170 | 9.044 | 200 | 850 | Not Stackable | 85045010 | EUR | 64615.25 | EUGEN Maersk | Belgium | Antwerp | Khalifa port | 2024-02-09 | 2024-03-13 | [6 empty] | 2024-04-02
954 | PRL-MIR-003-O Lot2 | HVDC-ADOPT-HE-0045 | MIR | EQ-003 | 279718 | 1 | Outdoor covered | Support Insulator | 350 | 102 | 105 | 3.7485 | 704 | 834 | Stackable 1x | 85045010 | EUR | 9144.24 | EUGEN Maersk | Belgium | Antwerp | Khalifa port | 2024-02-09 | 2024-03-13 | [6 empty] | 2024-04-02
955 | PRL-MIR-003-O Lot2 | HVDC-ADOPT-HE-0045 | MIR | EQ-003 | 279719 | 1 | Outdoor covered | Support Insulator | 350 | 102 | 105 | 3.7485 | 704 | 834 | Stackable 1x | 85045010 | EUR | 9144.24 | EUGEN Maersk | Belgium | Antwerp | Khalifa port | 2024-02-09 | 2024-03-13 | [6 empty] | 2024-04-02
956 | PRL-MIR-003-O Lot2 | HVDC-ADOPT-HE-0045 | MIR | EQ-003 | 279720 | 1 | Outdoor covered | Support Insulator | 350 | 102 | 105 | 3.7485 | 704 | 834 | Stackable 1x | 85045010 | EUR | 9144.24 | EUGEN Maersk | Belgium | Antwerp | Khalifa port | 2024-02-09 | 2024-03-13 | [6 empty] | 2024-04-02
957 | PRL-MIR-003-O Lot2 | HVDC-ADOPT-HE-0045 | MIR | EQ-003 | 279721 | 1 | Outdoor covered | Support Insulator | 350 | 102 | 105 | 3.7485 | 704 | 834 | Stackable 1x | 85045010 | EUR | 9144.24 | EUGEN Maersk | Belgium | Antwerp | Khalifa port | 2024-02-09 | 2024-03-13 | [6 empty] | 2024-04-02
958 | PRL-MIR-003-O Lot2 | HVDC-ADOPT-HE-0045 | MIR | EQ-003 | 279722 | 1 | Outdoor covered | Support Insulator | 350 | 102 | 105 | 3.7485 | 704 | 834 | Stackable 1x | 85045010 | EUR | 9144.24 | EUGEN Maersk | Belgium | Antwerp | Khalifa port | 2024-02-09 | 2024-03-13 | [6 empty] | 2024-04-02
959 | PRL-MIR-003-O Lot2 | HVDC-ADOPT-HE-0045 | MIR | EQ-003 | 279723 | 1 | Outdoor covered | Support Insulator | 350 | 102 | 105 | 3.7485 | 704 | 834 | Stackable 1x | 85045010 | EUR | 9144.24 | EUGEN Maersk | Belgium | Antwerp | Khalifa port | 2024-02-09 | 2024-03-13 | [6 empty] | 2024-04-02
960 | PRL-MIR-003-O Lot2 | HVDC-ADOPT-HE-0045 | MIR | EQ-003 | 279724 | 1 | Outdoor covered | Support Insulator | 350 | 102 | 105 | 3.7485 | 704 | 834 | Stackable 1x | 85045010 | EUR | 9144.24 | EUGEN Maersk | Belgium | Antwerp | Khalifa port | 2024-02-09 | 2024-03-13 | [6 empty] | 2024-04-02
961 | PRL-MIR-003-O Lot2 | HVDC-ADOPT-HE-0045 | MIR | EQ-003 | 279725 | 1 | Outdoor covered | Support Insulator | 350 | 102 | 105 | 3.7485 | 704 | 834 | Stackable 1x | 85045010 | EUR | 9144.24 | EUGEN Maersk | Belgium | Antwerp | Khalifa port | 2024-02-09 | 2024-03-13 | [6 empty] | 2024-04-02
962 | PRL-MIR-003-O Lot2 | HVDC-ADOPT-HE-0045 | MIR | EQ-003 | 279726 | 1 | Outdoor covered | Support Insulator | 350 | 102 | 105 | 3.7485 | 704 | 834 | Stackable 1x | 85045010 | EUR | 9144.24 | EUGEN Maersk | Belgium | Antwerp | Khalifa port | 2024-02-09 | 2024-03-13 | [6 empty] | 2024-04-02
963 | PRL-MIR-003-O Lot2 | HVDC-ADOPT-HE-0045 | MIR | EQ-003 | 279727 | 1 | Outdoor covered | Support Insulator | 350 | 102 | 105 | 3.7485 | 704 | 834 | Stackable 1x | 85045010 | EUR | 9144.24 | EUGEN Maersk | Belgium | Antwerp | Khalifa port | 2024-02-09 | 2024-03-13 | [6 empty] | 2024-04-02
964 | PRL-MIR-003-O Lot2 | HVDC-ADOPT-HE-0045 | MIR | EQ-003 | 279728 | 1 | Outdoor covered | Support Insulator | 350 | 102 | 105 | 3.7485 | 704 | 834 | Stackable 1x | 85045010 | EUR | 9144.24 | EUGEN Maersk | Belgium | Antwerp | Khalifa port | 2024-02-09 | 2024-03-13 | [6 empty] | 2024-04-02
965 | PRL-MIR-003-O Lot2 | HVDC-ADOPT-HE-0045 | MIR | EQ-003 | 279729 | 1 | Outdoor covered | Support Insulator | 350 | 102 | 105 | 3.7485 | 704 | 834 | Stackable 1x | 85045010 | EUR | 9144.24 | EUGEN Maersk | Belgium | Antwerp | Khalifa port | 2024-02-09 | 2024-03-13 | [6 empty] | 2024-04-02
966 | PRL-MIR-003-O Lot3 | HVDC-ADOPT-HE-0046 | MIR | EQ-003 | 279343 | 1 | Outdoor covered | Corona Rings | 350 | 210 | 200 | 14.7 | 700 | 1620 | Not stackable | 85045010 | EUR | 8535.83 | EUGEN Maersk | Belgium | Antwerp | Khalifa port | 2024-02-09 | 2024-03-13 | [6 empty] | 2024-04-02
967 | PRL-MIR-003-O Lot3 | HVDC-ADOPT-HE-0046 | MIR | EQ-003 | 279344 | 1 | Outdoor covered | Corona Rings | 350 | 210 | 200 | 14.7 | 700 | 1620 | Not stackable | 85045010 | EUR | 8535.84 | EUGEN Maersk | Belgium | Antwerp | Khalifa port | 2024-02-09 | 2024-03-13 | [6 empty] | 2024-04-02
968 | PRL-MIR-003-O Lot3 | HVDC-ADOPT-HE-0046 | MIR | EQ-003 | 279345 | 1 | Outdoor covered | Corona Rings | 350 | 210 | 200 | 14.7 | 700 | 1620 | Not stackable | 85045010 | EUR | 8535.84 | EUGEN Maersk | Belgium | Antwerp | Khalifa port | 2024-02-09 | 2024-03-13 | [6 empty] | 2024-04-02
969 | PRL-MIR-001-O Lot3 Spare | HVDC-ADOPT-HE-0044 | MIR | EQ-005 | 279354 | 1 | Outdoor covered | SPARE Support Insulator | 348 | 51 | 60 | 1.0649 | 173 | 253 | Stackable 1x | 85045010 | EUR | 129230.7 | EUGEN Maersk | Belgium | Antwerp | Khalifa port | 2024-02-09 | 2024-03-13 | [6 empty] | 2024-04-02
970 | PRL-MIR-001-O Lot4 Spare | HVDC-ADOPT-HE-0047 | MIR | EQ-003 | 279730 | 1 | Outdoor covered | SPARE Support Insulator | 348 | 51 | 60 | 1.0649 | 176 | 256 | Stackable 2x | 85045010 | EUR | 9144.24 | EUGEN Maersk | Belgium | Antwerp | Khalifa port | 2024-02-09 | 2024-03-13 | [6 empty] | 2024-04-02
971 | PRL-ZAK-001-O Lot2 | HVDC-ADOPT-HE-0048 | AGI | EQ-005 | 364472 | 1 | Outdoor covered | Support Insulator | 348 | 101 | 105 | 3.6905 | 692 | 822 | Stackable 1x | 85045010 | EUR | 64615.25 | EUGEN Maersk | Belgium | Antwerp | Khalifa port | 2024-02-09 | 2024-03-13 |  |  | 2024-03-22
972 | PRL-ZAK-001-O Lot2 | HVDC-ADOPT-HE-0048 | AGI | EQ-005 | 364473 | 1 | Outdoor covered | Support Insulator | 348 | 101 | 105 | 3.6905 | 692 | 822 | Stackable 1x | 85045010 | EUR | 64615.25 | EUGEN Maersk | Belgium | Antwerp | Khalifa port | 2024-02-09 | 2024-03-13 |  |  | 2024-03-22
973 | PRL-ZAK-001-O Lot2 | HVDC-ADOPT-HE-0048 | AGI | EQ-005 | 364474 | 1 | Outdoor covered | Support Insulator | 348 | 101 | 105 | 3.6905 | 692 | 822 | Stackable 1x | 85045010 | EUR | 64615.25 | EUGEN Maersk | Belgium | Antwerp | Khalifa port | 2024-02-09 | 2024-03-13 |  |  | 2024-03-22
974 | PRL-ZAK-001-O Lot2 | HVDC-ADOPT-HE-0048 | AGI | EQ-005 | 364476 | 1 | Outdoor covered | Corona Ring | 280 | 190 | 170 | 9.044 | 200 | 850 | Not stackable | 85045010 | EUR | 64615.25 | EUGEN Maersk | Belgium | Antwerp | Khalifa port | 2024-02-09 | 2024-03-13 |  |  | 2024-03-22
975 | PRL-ZAK-003-O Lot2 | HVDC-ADOPT-HE-0050 | AGI | EQ-003 | 365088 | 1 | Outdoor covered | Support Insulator | 350 | 102 | 105 | 3.7485 | 704 | 834 | Stackable 1x | 85045010 | EUR | 9144.24 | EUGEN Maersk | Belgium | Antwerp | Khalifa port | 2024-02-09 | 2024-03-13 |  |  | 2024-03-22
976 | PRL-ZAK-003-O Lot2 | HVDC-ADOPT-HE-0050 | AGI | EQ-003 | 365089 | 1 | Outdoor covered | Support Insulator | 350 | 102 | 105 | 3.7485 | 704 | 834 | Stackable 1x | 85045010 | EUR | 9144.24 | EUGEN Maersk | Belgium | Antwerp | Khalifa port | 2024-02-09 | 2024-03-13 |  |  | 2024-03-22
977 | PRL-ZAK-003-O Lot2 | HVDC-ADOPT-HE-0050 | AGI | EQ-003 | 365090 | 1 | Outdoor covered | Support Insulator | 350 | 102 | 105 | 3.7485 | 704 | 834 | Stackable 1x | 85045010 | EUR | 9144.24 | EUGEN Maersk | Belgium | Antwerp | Khalifa port | 2024-02-09 | 2024-03-13 |  |  | 2024-03-22
978 | PRL-ZAK-003-O Lot2 | HVDC-ADOPT-HE-0050 | AGI | EQ-003 | 365091 | 1 | Outdoor covered | Support Insulator | 350 | 102 | 105 | 3.7485 | 704 | 834 | Stackable 1x | 85045010 | EUR | 9144.24 | EUGEN Maersk | Belgium | Antwerp | Khalifa port | 2024-02-09 | 2024-03-13 |  |  | 2024-03-22
979 | PRL-ZAK-003-O Lot2 | HVDC-ADOPT-HE-0050 | AGI | EQ-003 | 365092 | 1 | Outdoor covered | Support Insulator | 350 | 102 | 105 | 3.7485 | 704 | 834 | Stackable 1x | 85045010 | EUR | 9144.24 | EUGEN Maersk | Belgium | Antwerp | Khalifa port | 2024-02-09 | 2024-03-13 |  |  | 2024-03-22
980 | PRL-ZAK-003-O Lot2 | HVDC-ADOPT-HE-0050 | AGI | EQ-003 | 365093 | 1 | Outdoor covered | Support Insulator | 350 | 102 | 105 | 3.7485 | 704 | 834 | Stackable 1x | 85045010 | EUR | 9144.24 | EUGEN Maersk | Belgium | Antwerp | Khalifa port | 2024-02-09 | 2024-03-13 |  |  | 2024-03-22
981 | PRL-ZAK-003-O Lot2 | HVDC-ADOPT-HE-0050 | AGI | EQ-003 | 365094 | 1 | Outdoor covered | Support Insulator | 350 | 102 | 105 | 3.7485 | 704 | 834 | Stackable 1x | 85045010 | EUR | 9144.24 | EUGEN Maersk | Belgium | Antwerp | Khalifa port | 2024-02-09 | 2024-03-13 |  |  | 2024-03-22
982 | PRL-ZAK-003-O Lot2 | HVDC-ADOPT-HE-0050 | AGI | EQ-003 | 365095 | 1 | Outdoor covered | Support Insulator | 350 | 102 | 105 | 3.7485 | 704 | 834 | Stackable 1x | 85045010 | EUR | 9144.24 | EUGEN Maersk | Belgium | Antwerp | Khalifa port | 2024-02-09 | 2024-03-13 |  |  | 2024-03-22
983 | PRL-ZAK-003-O Lot2 | HVDC-ADOPT-HE-0050 | AGI | EQ-003 | 365096 | 1 | Outdoor covered | Support Insulator | 350 | 102 | 105 | 3.7485 | 704 | 834 | Stackable 1x | 85045010 | EUR | 9144.24 | EUGEN Maersk | Belgium | Antwerp | Khalifa port | 2024-02-09 | 2024-03-13 |  |  | 2024-03-22
984 | PRL-ZAK-003-O Lot2 | HVDC-ADOPT-HE-0050 | AGI | EQ-003 | 365097 | 1 | Outdoor covered | Support Insulator | 350 | 102 | 105 | 3.7485 | 704 | 834 | Stackable 1x | 85045010 | EUR | 9144.24 | EUGEN Maersk | Belgium | Antwerp | Khalifa port | 2024-02-09 | 2024-03-13 |  |  | 2024-03-22
985 | PRL-ZAK-003-O Lot2 | HVDC-ADOPT-HE-0050 | AGI | EQ-003 | 365098 | 1 | Outdoor covered | Support Insulator | 350 | 102 | 105 | 3.7485 | 704 | 834 | Stackable 1x | 85045010 | EUR | 9144.24 | EUGEN Maersk | Belgium | Antwerp | Khalifa port | 2024-02-09 | 2024-03-13 |  |  | 2024-03-22
986 | PRL-ZAK-003-O Lot2 | HVDC-ADOPT-HE-0050 | AGI | EQ-003 | 365099 | 1 | Outdoor covered | Support Insulator | 350 | 102 | 105 | 3.7485 | 704 | 834 | Stackable 1x | 85045010 | EUR | 9144.24 | EUGEN Maersk | Belgium | Antwerp | Khalifa port | 2024-02-09 | 2024-03-13 |  |  | 2024-03-22
987 | PRL-ZAK-003-O Lot3 | HVDC-ADOPT-HE-0051 | AGI | EQ-003 | 364464 | 1 | Outdoor covered | Corona Ring | 380 | 230 | 200 | 17.48 | 750 | 1770 | Not Stackable | 85045010 | EUR | 8535.84 | EUGEN Maersk | Belgium | Antwerp | Khalifa port | 2024-02-09 | 2024-03-13 |  |  | 2024-03-22
988 | PRL-ZAK-003-O Lot3 | HVDC-ADOPT-HE-0051 | AGI | EQ-003 | 364465 | 1 | Outdoor covered | Corona Ring | 380 | 230 | 200 | 17.48 | 750 | 1770 | Not Stackable | 85045010 | EUR | 8535.84 | EUGEN Maersk | Belgium | Antwerp | Khalifa port | 2024-02-09 | 2024-03-13 |  |  | 2024-03-22
989 | PRL-ZAK-003-O Lot3 | HVDC-ADOPT-HE-0051 | AGI | EQ-003 | 364466 | 1 | Outdoor covered | Corona Ring | 380 | 230 | 200 | 17.48 | 750 | 1770 | Not Stackable | 85045010 | EUR | 8535.84 | EUGEN Maersk | Belgium | Antwerp | Khalifa port | 2024-02-09 | 2024-03-13 |  |  | 2024-03-22
990 | PRL-ZAK-001-O Lot3 Spare | HVDC-ADOPT-HE-0049 | AGI | EQ-005 | 364475 | 1 | Outdoor covered | SPARE Support Insulator | 348 | 51 | 60 | 1.0649 | 173 | 253 | Not Stackable | 85045010 | EUR | 129230.7 | EUGEN Maersk | Belgium | Antwerp | Khalifa port | 2024-02-09 | 2024-03-13 |  |  | 2024-03-22
991 | PRL-ZAK-001-O Lot4 Spare | HVDC-ADOPT-HE-0052 | AGI | EQ-003 | 365100 | 1 | Outdoor covered | SPARE Support Insulator | 348 | 51 | 60 | 1.0649 | 176 | 256 | Stackable x2 | 85045010 | EUR | 9144.24 | EUGEN Maersk | Belgium | Antwerp | Khalifa port | 2024-02-09 | 2024-03-13 |  |  | 2024-03-22
992 | PRL-MIR-008-O1 | HVDC-ADOPT-HE-0085 | MIR | EQ-002 | 279126 | 1 | Outdoor Covered | Transformer | 925 | 412 | 425 | 161.9675 | 248000 | 248250 | Not Stackable | 85042300 | SEK | 41917338.6 | BBC Sebastopol | Brazil | Itaguai | Mina Zayed | 2024-02-23 | 2024-04-12 | [6 empty] | 2024-06-04
993 | PRL-MIR-008-O1 | HVDC-ADOPT-HE-0085 | MIR | EQ-002 | 279150 | 1 | Outdoor Covered | Transformer | 925 | 412 | 425 | 161.9675 | 248000 | 248250 | Not Stackable | 85042300 | SEK | 41917338.6 | BBC Sebastopol | Brazil | Itaguai | Mina Zayed | 2024-02-23 | 2024-04-12 | [6 empty] | 2024-06-04
994 | PRL-MIR-008-O1 | HVDC-ADOPT-HE-0085 | MIR | EQ-002 | 279127 | 1 | Outdoor Covered | Transformer Accessories | 650 | 80 | 110 | 5.72 | 620 | 885 | Stackable x 2 | 85042300 | SEK | 607497.66 | BBC Sebastopol | Brazil | Itaguai | Mina Zayed | 2024-02-23 | 2024-04-12 | [6 empty] | 2024-04-25
995 | PRL-MIR-008-O1 | HVDC-ADOPT-HE-0085 | MIR | EQ-002 | 279128 | 1 | Outdoor Covered | Transformer Accessories | 650 | 80 | 110 | 5.72 | 620 | 885 | Stackable x 2 | 85042300 | SEK | 607497.66 | BBC Sebastopol | Brazil | Itaguai | Mina Zayed | 2024-02-23 | 2024-04-12 | [6 empty] | 2024-04-25
996 | PRL-MIR-008-O1 | HVDC-ADOPT-HE-0085 | MIR | EQ-002 | 279129 | 1 | Outdoor Covered | Transformer Accessories | 600 | 80 | 110 | 5.28 | 620 | 866 | Stackable x 2 | 85042300 | SEK | 607497.66 | BBC Sebastopol | Brazil | Itaguai | Mina Zayed | 2024-02-23 | 2024-04-12 | [6 empty] | 2024-04-25
997 | PRL-MIR-008-O1 | HVDC-ADOPT-HE-0085 | MIR | EQ-002 | 279130 | 1 | Outdoor Covered | Transformer Accessories | 180 | 40 | 50 | 0.36 | 46 | 82 | Stackable x 2 | 85042300 | SEK | 607497.66 | BBC Sebastopol | Brazil | Itaguai | Mina Zayed | 2024-02-23 | 2024-04-12 | [6 empty] | 2024-04-23
998 | PRL-MIR-008-O1 | HVDC-ADOPT-HE-0085 | MIR | EQ-002 | 279131 | 1 | Outdoor Covered | Transformer Accessories | 80 | 60 | 50 | 0.24 | 10 | 34 | Stackable x 2 | 85042300 | SEK | 607497.66 | BBC Sebastopol | Brazil | Itaguai | Mina Zayed | 2024-02-23 | 2024-04-12 | [6 empty] | 2024-04-23
999 | PRL-MIR-008-O1 | HVDC-ADOPT-HE-0085 | MIR | EQ-002 | 279132 | 1 | Outdoor Covered | Transformer Accessories | 80 | 60 | 50 | 0.24 | 10 | 34 | Stackable x 2 | 85042300 | SEK | 607497.66 | BBC Sebastopol | Brazil | Itaguai | Mina Zayed | 2024-02-23 | 2024-04-12 | [6 empty] | 2024-04-23
1000 | PRL-MIR-008-O1 | HVDC-ADOPT-HE-0085 | MIR | EQ-002 | 279133 | 1 | Outdoor Covered | Transformer Accessories | 680 | 220 | 130 | 19.448 | 1306 | 1839 | Stackable x 2 | 85042300 | SEK | 607497.66 | BBC Sebastopol | Brazil | Itaguai | Mina Zayed | 2024-02-23 | 2024-04-12 | [6 empty] | 2024-04-23
1001 | PRL-MIR-008-O1 | HVDC-ADOPT-HE-0085 | MIR | EQ-002 | 279134 | 1 | Outdoor Covered | Transformer Accessories | 680 | 220 | 130 | 19.448 | 1306 | 1839 | Stackable x 2 | 85042300 | SEK | 607497.66 | BBC Sebastopol | Brazil | Itaguai | Mina Zayed | 2024-02-23 | 2024-04-12 | [6 empty] | 2024-04-25
1002 | PRL-MIR-008-O1 | HVDC-ADOPT-HE-0085 | MIR | EQ-002 | 279135 | 1 | Outdoor Covered | Transformer Accessories | 680 | 220 | 130 | 19.448 | 1306 | 1839 | Stackable x 2 | 85042300 | SEK | 607497.66 | BBC Sebastopol | Brazil | Itaguai | Mina Zayed | 2024-02-23 | 2024-04-12 | [6 empty] | 2024-04-23
1003 | PRL-MIR-008-O1 | HVDC-ADOPT-HE-0085 | MIR | EQ-002 | 279136 | 1 | Outdoor Covered | Transformer Accessories | 680 | 220 | 130 | 19.448 | 1306 | 1839 | Stackable x 2 | 85042300 | SEK | 607497.66 | BBC Sebastopol | Brazil | Itaguai | Mina Zayed | 2024-02-23 | 2024-04-12 | [6 empty] | 2024-04-23
1004 | PRL-MIR-008-O1 | HVDC-ADOPT-HE-0085 | MIR | EQ-002 | 279137 | 1 | Outdoor Covered | Transformer Accessories | 460 | 240 | 200 | 22.08 | 2454 | 2955 | Not Stackable | 85042300 | SEK | 607497.66 | BBC Sebastopol | Brazil | Itaguai | Mina Zayed | 2024-02-23 | 2024-04-12 | [6 empty] | 2024-04-25
1005 | PRL-MIR-008-O1 | HVDC-ADOPT-HE-0085 | MIR | EQ-002 | 279138 | 1 | Outdoor Covered | Transformer Accessories | 140 | 80 | 100 | 1.12 | 186 | 252 | Stackable x 2 | 85042300 | SEK | 607497.66 | BBC Sebastopol | Brazil | Itaguai | Mina Zayed | 2024-02-23 | 2024-04-12 | [6 empty] | 2024-04-25
1006 | PRL-MIR-008-O1 | HVDC-ADOPT-HE-0085 | MIR | EQ-002 | 279139 | 1 | Outdoor Covered | Transformer Accessories | 420 | 180 | 120 | 9.072 | 1617 | 1912 | Stackable x 2 | 85042300 | SEK | 607497.66 | BBC Sebastopol | Brazil | Itaguai | Mina Zayed | 2024-02-23 | 2024-04-12 | [6 empty] | 2024-04-25
1007 | PRL-MIR-008-O1 | HVDC-ADOPT-HE-0085 | MIR | EQ-002 | 279140 | 1 | Outdoor Covered | Transformer Accessories | 320 | 180 | 270 | 15.552 | 2000 | 2385 | Stackable x 2 | 85042300 | SEK | 607497.66 | BBC Sebastopol | Brazil | Itaguai | Mina Zayed | 2024-02-23 | 2024-04-12 | [6 empty] | 2024-04-25
1008 | PRL-MIR-008-O1 | HVDC-ADOPT-HE-0085 | MIR | EQ-002 | 279141 | 1 | Outdoor Covered | Transformer Accessories | 360 | 220 | 140 | 11.088 | 1026 | 1347 | Stackable x 2 | 85042300 | SEK | 607497.66 | BBC Sebastopol | Brazil | Itaguai | Mina Zayed | 2024-02-23 | 2024-04-12 | [6 empty] | 2024-04-23
1009 | PRL-MIR-008-O1 | HVDC-ADOPT-HE-0085 | MIR | EQ-002 | 279142 | 1 | Outdoor Covered | Transformer Accessories | 360 | 220 | 140 | 11.088 | 1134 | 1455 | Stackable x 2 | 85042300 | SEK | 607497.66 | BBC Sebastopol | Brazil | Itaguai | Mina Zayed | 2024-02-23 | 2024-04-12 | [6 empty] | 2024-04-23
1010 | PRL-MIR-008-O1 | HVDC-ADOPT-HE-0085 | MIR | EQ-002 | 279143 | 1 | Outdoor Covered | Transformer Accessories | 100 | 100 | 140 | 1.4 | 216 | 292 | Stackable x 2 | 85042300 | SEK | 607497.66 | BBC Sebastopol | Brazil | Itaguai | Mina Zayed | 2024-02-23 | 2024-04-12 | [6 empty] | 2024-04-25
1011 | PRL-MIR-008-O1 | HVDC-ADOPT-HE-0085 | MIR | EQ-002 | 279145 | 1 | Outdoor Covered | Transformer Accessories | 260 | 160 | 210 | 8.736 | 836 | 1096 | Not Stackable | 85042300 | SEK | 607497.66 | BBC Sebastopol | Brazil | Itaguai | Mina Zayed | 2024-02-23 | 2024-04-12 | [6 empty] | 2024-04-26
1012 | PRL-MIR-008-O1 | HVDC-ADOPT-HE-0085 | MIR | EQ-002 | 279146 | 1 | Outdoor Covered | Transformer Accessories | 240 | 140 | 210 | 7.056 | 660 | 887 | Not Stackable | 85042300 | SEK | 607497.66 | BBC Sebastopol | Brazil | Itaguai | Mina Zayed | 2024-02-23 | 2024-04-12 | [6 empty] | 2024-04-25
1013 | PRL-MIR-008-O1 | HVDC-ADOPT-HE-0085 | MIR | EQ-002 | 279147 | 1 | Outdoor Covered | Transformer Accessories | 560 | 100 | 150 | 8.4 | 228 | 538 | Not Stackable | 85042300 | SEK | 607497.66 | BBC Sebastopol | Brazil | Itaguai | Mina Zayed | 2024-02-23 | 2024-04-12 | [6 empty] | 2024-04-26
1014 | PRL-MIR-008-O1 | HVDC-ADOPT-HE-0085 | MIR | EQ-002 | 279148 | 1 | Outdoor Covered | Transformer Accessories (DGD) | 160 | 100 | 80 | 1.28 | 471 | 545 | Stackable | 85042300 | SEK | 607497.66 | BBC Sebastopol | Brazil | Itaguai | Mina Zayed | 2024-02-23 | 2024-04-12 | [6 empty] | 2024-05-29
1015 | PRL-MIR-008-O1 | HVDC-ADOPT-HE-0085 | MIR | EQ-002 | 279149 | 1 | Outdoor Covered | Transformer Accessories | 140 | 120 | 80 | 1.344 | 165 | 240 | Stackable x 2 | 85042300 | SEK | 607497.66 | BBC Sebastopol | Brazil | Itaguai | Mina Zayed | 2024-02-23 | 2024-04-12 | [6 empty] | 2024-04-23
1016 | PRL-MIR-008-O1 | HVDC-ADOPT-HE-0085 | MIR | EQ-002 | 279151 | 1 | Outdoor Covered | Transformer Accessories | 650 | 80 | 110 | 5.72 | 620 | 885 | Stackable x 2 | 85042300 | SEK | 607497.66 | BBC Sebastopol | Brazil | Itaguai | Mina Zayed | 2024-02-23 | 2024-04-12 | [6 empty] | 2024-04-25
1017 | PRL-MIR-008-O1 | HVDC-ADOPT-HE-0085 | MIR | EQ-002 | 279152 | 1 | Outdoor Covered | Transformer Accessories | 650 | 80 | 110 | 5.72 | 620 | 885 | Stackable x 2 | 85042300 | SEK | 607497.66 | BBC Sebastopol | Brazil | Itaguai | Mina Zayed | 2024-02-23 | 2024-04-12 | [6 empty] | 2024-04-25
1018 | PRL-MIR-008-O1 | HVDC-ADOPT-HE-0085 | MIR | EQ-002 | 279153 | 1 | Outdoor Covered | Transformer Accessories | 600 | 80 | 110 | 5.28 | 620 | 866 | Stackable x 2 | 85042300 | SEK | 607497.66 | BBC Sebastopol | Brazil | Itaguai | Mina Zayed | 2024-02-23 | 2024-04-12 | [6 empty] | 2024-04-25
1019 | PRL-MIR-008-O1 | HVDC-ADOPT-HE-0085 | MIR | EQ-002 | 279154 | 1 | Outdoor Covered | Transformer Accessories | 180 | 40 | 50 | 0.36 | 46 | 82 | Stackable x 2 | 85042300 | SEK | 607497.66 | BBC Sebastopol | Brazil | Itaguai | Mina Zayed | 2024-02-23 | 2024-04-12 | [6 empty] | 2024-04-23
1020 | PRL-MIR-008-O1 | HVDC-ADOPT-HE-0085 | MIR | EQ-002 | 279155 | 1 | Outdoor Covered | Transformer Accessories | 80 | 60 | 50 | 0.24 | 10 | 34 | Stackable x 2 | 85042300 | SEK | 607497.66 | BBC Sebastopol | Brazil | Itaguai | Mina Zayed | 2024-02-23 | 2024-04-12 | [6 empty] | 2024-04-23
1021 | PRL-MIR-008-O1 | HVDC-ADOPT-HE-0085 | MIR | EQ-002 | 279156 | 1 | Outdoor Covered | Transformer Accessories | 80 | 60 | 50 | 0.24 | 10 | 34 | Stackable x 2 | 85042300 | SEK | 607497.66 | BBC Sebastopol | Brazil | Itaguai | Mina Zayed | 2024-02-23 | 2024-04-12 | [6 empty] | 2024-04-23
1022 | PRL-MIR-008-O1 | HVDC-ADOPT-HE-0085 | MIR | EQ-002 | 279157 | 1 | Outdoor Covered | Transformer Accessories | 680 | 220 | 130 | 19.448 | 1306 | 1839 | Stackable x 2 | 85042300 | SEK | 607497.66 | BBC Sebastopol | Brazil | Itaguai | Mina Zayed | 2024-02-23 | 2024-04-12 | [6 empty] | 2024-04-23
1023 | PRL-MIR-008-O1 | HVDC-ADOPT-HE-0085 | MIR | EQ-002 | 279158 | 1 | Outdoor Covered | Transformer Accessories | 680 | 220 | 130 | 19.448 | 1306 | 1839 | Stackable x 2 | 85042300 | SEK | 607497.66 | BBC Sebastopol | Brazil | Itaguai | Mina Zayed | 2024-02-23 | 2024-04-12 | [6 empty] | 2024-04-25
1024 | PRL-MIR-008-O1 | HVDC-ADOPT-HE-0085 | MIR | EQ-002 | 279159 | 1 | Outdoor Covered | Transformer Accessories | 680 | 220 | 130 | 19.448 | 1306 | 1839 | Stackable x 2 | 85042300 | SEK | 607497.66 | BBC Sebastopol | Brazil | Itaguai | Mina Zayed | 2024-02-23 | 2024-04-12 | [6 empty] | 2024-04-23
1025 | PRL-MIR-008-O1 | HVDC-ADOPT-HE-0085 | MIR | EQ-002 | 279160 | 1 | Outdoor Covered | Transformer Accessories | 680 | 220 | 130 | 19.448 | 1306 | 1839 | Stackable x 2 | 85042300 | SEK | 607497.66 | BBC Sebastopol | Brazil | Itaguai | Mina Zayed | 2024-02-23 | 2024-04-12 | [6 empty] | 2024-04-23
1026 | PRL-MIR-008-O1 | HVDC-ADOPT-HE-0085 | MIR | EQ-002 | 279162 | 1 | Outdoor Covered | Transformer Accessories | 140 | 80 | 100 | 1.12 | 186 | 252 | Stackable x 2 | 85042300 | SEK | 607497.66 | BBC Sebastopol | Brazil | Itaguai | Mina Zayed | 2024-02-23 | 2024-04-12 | [6 empty] | 2024-04-25
1027 | PRL-MIR-008-O1 | HVDC-ADOPT-HE-0085 | MIR | EQ-002 | 279163 | 1 | Outdoor Covered | Transformer Accessories | 420 | 180 | 120 | 9.072 | 1617 | 1912 | Stackable x 2 | 85042300 | SEK | 607497.66 | BBC Sebastopol | Brazil | Itaguai | Mina Zayed | 2024-02-23 | 2024-04-12 | [6 empty] | 2024-04-23
1028 | PRL-MIR-008-O1 | HVDC-ADOPT-HE-0085 | MIR | EQ-002 | 279164 | 1 | Outdoor Covered | Transformer Accessories | 320 | 180 | 270 | 15.552 | 2000 | 2385 | Not stackable | 85042300 | SEK | 607497.66 | BBC Sebastopol | Brazil | Itaguai | Mina Zayed | 2024-02-23 | 2024-04-12 | [6 empty] | 2024-04-26
1029 | PRL-MIR-008-O1 | HVDC-ADOPT-HE-0085 | MIR | EQ-002 | 279165 | 1 | Outdoor Covered | Transformer Accessories | 360 | 220 | 140 | 11.088 | 1026 | 1347 | Stackable x 2 | 85042300 | SEK | 607497.66 | BBC Sebastopol | Brazil | Itaguai | Mina Zayed | 2024-02-23 | 2024-04-12 | [6 empty] | 2024-04-25
1030 | PRL-MIR-008-O1 | HVDC-ADOPT-HE-0085 | MIR | EQ-002 | 279166 | 1 | Outdoor Covered | Transformer Accessories | 360 | 220 | 140 | 11.088 | 1134 | 1455 | Stackable x 2 | 85042300 | SEK | 607497.66 | BBC Sebastopol | Brazil | Itaguai | Mina Zayed | 2024-02-23 | 2024-04-12 | [6 empty] | 2024-04-23
1031 | PRL-MIR-008-O1 | HVDC-ADOPT-HE-0085 | MIR | EQ-002 | 279167 | 1 | Outdoor Covered | Transformer Accessories | 100 | 100 | 140 | 1.4 | 216 | 292 | Stackable x 2 | 85042300 | SEK | 607497.66 | BBC Sebastopol | Brazil | Itaguai | Mina Zayed | 2024-02-23 | 2024-04-12 | [6 empty] | 2024-04-25
1032 | PRL-MIR-008-O1 | HVDC-ADOPT-HE-0085 | MIR | EQ-002 | 279169 | 1 | Outdoor Covered | Transformer Accessories | 260 | 160 | 210 | 8.736 | 836 | 1096 | Not stackable | 85042300 | SEK | 607497.66 | BBC Sebastopol | Brazil | Itaguai | Mina Zayed | 2024-02-23 | 2024-04-12 | [6 empty] | 2024-04-23
1033 | PRL-MIR-008-O1 | HVDC-ADOPT-HE-0085 | MIR | EQ-002 | 279170 | 1 | Outdoor Covered | Transformer Accessories | 240 | 140 | 210 | 7.056 | 660 | 887 | Not stackable | 85042300 | SEK | 607497.66 | BBC Sebastopol | Brazil | Itaguai | Mina Zayed | 2024-02-23 | 2024-04-12 | [6 empty] | 2024-04-25
1034 | PRL-MIR-008-O1 | HVDC-ADOPT-HE-0085 | MIR | EQ-002 | 279171 | 1 | Outdoor Covered | Transformer Accessories | 560 | 100 | 150 | 8.4 | 228 | 538 | Not stackable | 85042300 | SEK | 607497.66 | BBC Sebastopol | Brazil | Itaguai | Mina Zayed | 2024-02-23 | 2024-04-12 | [6 empty] | 2024-04-26
1035 | PRL-MIR-008-O1 | HVDC-ADOPT-HE-0085 | MIR | EQ-002 | 279172 | 1 | Outdoor Covered | Transformer Accessories (DGD) | 160 | 100 | 80 | 1.28 | 471 | 545 | Stackable x 2 | 85042300 | SEK | 607497.66 | BBC Sebastopol | Brazil | Itaguai | Mina Zayed | 2024-02-23 | 2024-04-12 | [6 empty] | 2024-05-29
1036 | PRL-MIR-008-O1 | HVDC-ADOPT-HE-0085 | MIR | EQ-002 | 279173 | 1 | Outdoor Covered | Transformer Accessories | 140 | 120 | 80 | 1.344 | 165 | 240 | Stackable x 2 | 85042300 | SEK | 607497.66 | BBC Sebastopol | Brazil | Itaguai | Mina Zayed | 2024-02-23 | 2024-04-12 | [6 empty] | 2024-04-23
1037 | PRL-MIR-008-O2 | HVDC-ADOPT-HE-0085 | MIR | EQ-002 | 279144 | 1 | Indoor | Transformer Accessories - Control Cubicle | 300 | 160 | 260 | 12.48 | 475 | 810 | Not stackable | 85042300 | SEK | 607497.66 | BBC Sebastopol | Brazil | Itaguai | Mina Zayed | 2024-02-23 | 2024-04-12 | 2024-04-19 | [5 empty] | 2025-02-04
1038 | PRL-MIR-008-O2 | HVDC-ADOPT-HE-0085 | MIR | EQ-002 | 279168 | 1 | Indoor | Transformer Accessories - Control Cubicle | 300 | 160 | 260 | 12.48 | 475 | 810 | Not stackable | 85042300 | SEK | 607497.66 | BBC Sebastopol | Brazil | Itaguai | Mina Zayed | 2024-02-23 | 2024-04-12 | 2024-04-19 | [5 empty] | 2025-02-04
1039 | PRL-DAS-008-O1 | HVDC-ADOPT-HE-0088 | DAS | EQ-002 | 207999 | 1 | Outdoor Covered | Transformer unit 8721330 | 690 | 392 | 491 | 132.8057 | 169166 | 169166 | Not Stackable | 85042300 | SEK | 40353353.68 | BBC Sebastopol | Brazil | Itaguai | Mina Zayed | 2024-02-20 | 2024-04-20 |  |  |  | 2024-04-21 |  |  |  |  | 2024-11-01
1040 | PRL-DAS-008-O1 | HVDC-ADOPT-HE-0088 | DAS | EQ-002 | 208026 | 1 | Outdoor Covered | Transformer unit 8721331 | 690 | 392 | 491 | 132.8057 | 169166 | 169166 | Not Stackable | 85042300 | SEK | 40353353.68 | BBC Sebastopol | Brazil | Itaguai | Mina Zayed | 2024-02-20 | 2024-04-20 |  |  |  | 2024-04-21 |  |  |  |  | 2024-11-01
1041 | PRL-DAS-008-O1 | HVDC-ADOPT-HE-0088 | DAS | EQ-002 | 208000 | 1 | Outdoor Covered | Transformer Accessories 8721330 | 80 | 60 | 53 | 0.2544 | 30 | 45 | Stackable 600kg/m2 | 85042300 | SEK | 584831.21 | BBC Sebastopol | Brazil | Itaguai | Mina Zayed | 2024-02-20 | 2024-04-20 |  |  |  |  | 2024-05-10 |  |  |  | 2024-05-19
1042 | PRL-DAS-008-O1 | HVDC-ADOPT-HE-0088 | DAS | EQ-002 | 208002 | 1 | Outdoor Covered | Transformer Accessories 8721330 | 930 | 99 | 133 | 12.2453 | 2740 | 3650 | Stackable 600kg/m2 | 85042300 | SEK | 584831.21 | BBC Sebastopol | Brazil | Itaguai | Mina Zayed | 2024-02-20 | 2024-04-20 |  |  |  |  | 2024-05-09
1043 | PRL-DAS-008-O1 | HVDC-ADOPT-HE-0088 | DAS | EQ-002 | 208003 | 1 | Outdoor Covered | Transformer Accessories 8721330 | 930 | 99 | 133 | 12.2453 | 2740 | 3650 | Stackable 600kg/m2 | 85042300 | SEK | 584831.21 | BBC Sebastopol | Brazil | Itaguai | Mina Zayed | 2024-02-20 | 2024-04-20 |  |  |  |  | 2024-05-09
1044 | PRL-DAS-008-O1 | HVDC-ADOPT-HE-0088 | DAS | EQ-002 | 208004 | 1 | Outdoor Covered | Transformer Accessories 8721330 | 315 | 56 | 64 | 1.129 | 290 | 385 | Stackable 600kg/m2 | 85042300 | SEK | 584831.21 | BBC Sebastopol | Brazil | Itaguai | Mina Zayed | 2024-02-20 | 2024-04-20 |  |  |  |  | 2024-05-10 |  |  |  | 2024-07-14
1045 | PRL-DAS-008-O1 | HVDC-ADOPT-HE-0088 | DAS | EQ-002 | 208005 | 1 | Outdoor Covered | Transformer Accessories 8721330 | 194 | 44 | 51 | 0.43534 | 115 | 160 | Stackable 600kg/m2 | 85042300 | SEK | 584831.21 | BBC Sebastopol | Brazil | Itaguai | Mina Zayed | 2024-02-20 | 2024-04-20 |  |  |  |  | 2024-05-10
1046 | PRL-DAS-008-O1 | HVDC-ADOPT-HE-0088 | DAS | EQ-002 | 208006 | 1 | Outdoor Covered | Transformer Accessories 8721330 | 700 | 220 | 200 | 30.8 | 1989 | 2950 | Stackable 600kg/m2 | 85042300 | SEK | 584831.21 | BBC Sebastopol | Brazil | Itaguai | Mina Zayed | 2024-02-20 | 2024-04-20 |  |  |  |  | 2024-05-11 |  |  |  | 2024-06-04
1047 | PRL-DAS-008-O1 | HVDC-ADOPT-HE-0088 | DAS | EQ-002 | 208007 | 1 | Outdoor Covered | Transformer Accessories 8721330 | 700 | 220 | 200 | 30.8 | 1989 | 2950 | Stackable 600kg/m2 | 85042300 | SEK | 584831.21 | BBC Sebastopol | Brazil | Itaguai | Mina Zayed | 2024-02-20 | 2024-04-20 |  |  |  |  | 2024-05-11 |  |  |  | 2024-08-27
1048 | PRL-DAS-008-O1 | HVDC-ADOPT-HE-0088 | DAS | EQ-002 | 208008 | 1 | Outdoor Covered | Transformer Accessories 8721330 | 700 | 220 | 200 | 30.8 | 1989 | 2950 | Stackable 600kg/m2 | 85042300 | SEK | 584831.21 | BBC Sebastopol | Brazil | Itaguai | Mina Zayed | 2024-02-20 | 2024-04-20 |  |  |  |  | 2024-05-10 |  |  |  | 2024-11-26
1049 | PRL-DAS-008-O1 | HVDC-ADOPT-HE-0088 | DAS | EQ-002 | 208009 | 1 | Outdoor Covered | Transformer Accessories 8721330 | 700 | 220 | 200 | 30.8 | 1989 | 2950 | Stackable 600kg/m2 | 85042300 | SEK | 584831.21 | BBC Sebastopol | Brazil | Itaguai | Mina Zayed | 2024-02-20 | 2024-04-20 |  |  |  |  | 2024-05-11 |  |  |  | 2024-11-26
1050 | PRL-DAS-008-O1 | HVDC-ADOPT-HE-0088 | DAS | EQ-002 | 208010 | 1 | Outdoor Covered | Transformer Accessories 8721330 | 235 | 185 | 90 | 3.9127 | 650 | 850 | Stackable 600kg/m2 | 85042300 | SEK | 584831.21 | BBC Sebastopol | Brazil | Itaguai | Mina Zayed | 2024-02-20 | 2024-04-20 |  |  |  |  | 2024-05-09
1051 | PRL-DAS-008-O1 | HVDC-ADOPT-HE-0088 | DAS | EQ-002 | 208011 | 1 | Outdoor Covered | Transformer Accessories 8721330 | 441 | 230 | 229 | 23.2275 | 2455 | 3118 | Stackable 600kg/m2 | 85042300 | SEK | 584831.21 | BBC Sebastopol | Brazil | Itaguai | Mina Zayed | 2024-02-20 | 2024-04-20 |  |  |  |  | 2024-05-11 |  |  |  | 2024-08-27
1052 | PRL-DAS-008-O1 | HVDC-ADOPT-HE-0088 | DAS | EQ-002 | 208012 | 1 | Outdoor Covered | Transformer Accessories 8721330 | 390 | 240 | 196 | 18.3456 | 2000 | 2600 | Stackable 600kg/m2 | 85042300 | SEK | 584831.21 | BBC Sebastopol | Brazil | Itaguai | Mina Zayed | 2024-02-20 | 2024-04-20 |  |  |  |  | 2024-05-11 |  |  |  | 2024-08-27
1053 | PRL-DAS-008-O1 | HVDC-ADOPT-HE-0088 | DAS | EQ-002 | 208014 | 1 | Outdoor Covered | Transformer Accessories 8721330 | 300 | 160 | 187 | 8.976 | 1591 | 1927 | Stackable 600kg/m2 | 85042300 | SEK | 584831.21 | BBC Sebastopol | Brazil | Itaguai | Mina Zayed | 2024-02-20 | 2024-04-20 |  |  |  |  | 2024-05-11 |  |  |  | 2024-09-02
1054 | PRL-DAS-008-O1 | HVDC-ADOPT-HE-0088 | DAS | EQ-002 | 208015 | 1 | Outdoor Covered | Transformer Accessories 8721330 | 300 | 160 | 187 | 8.976 | 1591 | 1927 | Stackable 600kg/m2 | 85042300 | SEK | 584831.21 | BBC Sebastopol | Brazil | Itaguai | Mina Zayed | 2024-02-20 | 2024-04-20 |  |  |  |  | 2024-05-10
1055 | PRL-DAS-008-O1 | HVDC-ADOPT-HE-0088 | DAS | EQ-002 | 208016 | 1 | Outdoor Covered | Transformer Accessories 8721330 | 200 | 105 | 175 | 3.675 | 630 | 760 | Stackable 600kg/m2 | 85042300 | SEK | 584831.21 | BBC Sebastopol | Brazil | Itaguai | Mina Zayed | 2024-02-20 | 2024-04-20 |  |  |  |  | 2024-05-10 |  |  |  | 2024-05-27
1056 | PRL-DAS-008-O1 | HVDC-ADOPT-HE-0088 | DAS | EQ-002 | 208017 | 1 | Outdoor Covered | Transformer Accessories 8721330 | 660 | 210 | 152 | 21.0672 | 1200 | 1600 | Stackable 600kg/m2 | 85042300 | SEK | 584831.21 | BBC Sebastopol | Brazil | Itaguai | Mina Zayed | 2024-02-20 | 2024-04-20 |  |  |  |  | 2024-05-09 |  |  |  | 2025-02-06
1057 | PRL-DAS-008-O1 | HVDC-ADOPT-HE-0088 | DAS | EQ-002 | 208018 | 1 | Outdoor Covered | Transformer Accessories 8721330 | 171 | 172 | 146 | 4.2942 | 371 | 571 | Stackable 600kg/m2 | 85042300 | SEK | 584831.21 | BBC Sebastopol | Brazil | Itaguai | Mina Zayed | 2024-02-20 | 2024-04-20 |  |  |  |  | 2024-05-10
1058 | PRL-DAS-008-O1 | HVDC-ADOPT-HE-0088 | DAS | EQ-002 | 208019 | 1 | Outdoor Covered | Transformer Accessories 8721330 | 136 | 136 | 111 | 2.0531 | 50 | 145 | Stackable 600kg/m2 | 85042300 | SEK | 584831.21 | BBC Sebastopol | Brazil | Itaguai | Mina Zayed | 2024-02-20 | 2024-04-20 |  |  |  |  | 2024-05-10 |  |  |  | 2024-06-04
1059 | PRL-DAS-008-O1 | HVDC-ADOPT-HE-0088 | DAS | EQ-002 | 208020 | 1 | Outdoor Covered | Transformer Accessories 8721330 | 136 | 136 | 111 | 2.0531 | 50 | 145 | Stackable 600kg/m2 | 85042300 | SEK | 584831.21 | BBC Sebastopol | Brazil | Itaguai | Mina Zayed | 2024-02-20 | 2024-04-20 |  |  |  |  | 2024-05-09 |  |  |  | 2024-05-27
1060 | PRL-DAS-008-O1 | HVDC-ADOPT-HE-0088 | DAS | EQ-002 | 208021 | 1 | Outdoor Covered | Transformer Accessories 8721330 | 132 | 62 | 73 | 0.59743 | 28 | 61 | Stackable 600kg/m2 | 85042300 | SEK | 584831.21 | BBC Sebastopol | Brazil | Itaguai | Mina Zayed | 2024-02-20 | 2024-04-20 |  |  |  |  | 2024-05-10 |  |  |  | 2024-05-27
1061 | PRL-DAS-008-O1 | HVDC-ADOPT-HE-0088 | DAS | EQ-002 | 208022 | 1 | Outdoor Covered | Transformer Accessories 8721330 | 80 | 60 | 53 | 0.2544 | 10 | 23 | Stackable 600kg/m2 | 85042300 | SEK | 584831.21 | BBC Sebastopol | Brazil | Itaguai | Mina Zayed | 2024-02-20 | 2024-04-20 |  |  |  |  | 2024-05-10 |  |  |  | 2024-05-19
1062 | PRL-DAS-008-O1 | HVDC-ADOPT-HE-0088 | DAS | EQ-002 | 208027 | 1 | Outdoor Covered | Transformer Accessories 8721331 | 80 | 60 | 53 | 0.2544 | 28 | 41 | Stackable 600kg/m2 | 85042300 | SEK | 611414.44 | BBC Sebastopol | Brazil | Itaguai | Mina Zayed | 2024-02-20 | 2024-04-20 |  |  |  |  | 2024-05-10 |  |  |  | 2024-05-19
1063 | PRL-DAS-008-O1 | HVDC-ADOPT-HE-0088 | DAS | EQ-002 | 208029 | 1 | Outdoor Covered | Transformer Accessories 8721331 | 930 | 99 | 133 | 12.2453 | 2740 | 3650 | Stackable 600kg/m2 | 85042300 | SEK | 611414.44 | BBC Sebastopol | Brazil | Itaguai | Mina Zayed | 2024-02-20 | 2024-04-20 |  |  |  |  | 2024-05-09 |  |  |  | 2024-11-26
1064 | PRL-DAS-008-O1 | HVDC-ADOPT-HE-0088 | DAS | EQ-002 | 208030 | 1 | Outdoor Covered | Transformer Accessories 8721331 | 930 | 99 | 133 | 12.2453 | 2740 | 3650 | Stackable 600kg/m2 | 85042300 | SEK | 611414.44 | BBC Sebastopol | Brazil | Itaguai | Mina Zayed | 2024-02-20 | 2024-04-20 |  |  |  |  | 2024-05-09 |  |  |  | 2024-11-26
1065 | PRL-DAS-008-O1 | HVDC-ADOPT-HE-0088 | DAS | EQ-002 | 208031 | 1 | Outdoor Covered | Transformer Accessories 8721331 | 315 | 56 | 65 | 1.1466 | 290 | 385 | Stackable 600kg/m2 | 85042300 | SEK | 611414.44 | BBC Sebastopol | Brazil | Itaguai | Mina Zayed | 2024-02-20 | 2024-04-20 |  |  |  |  | 2024-05-10 |  |  |  | 2024-07-14
1066 | PRL-DAS-008-O1 | HVDC-ADOPT-HE-0088 | DAS | EQ-002 | 208032 | 1 | Outdoor Covered | Transformer Accessories 8721331 | 194 | 44 | 51 | 0.43534 | 115 | 160 | Stackable 600kg/m2 | 85042300 | SEK | 611414.44 | BBC Sebastopol | Brazil | Itaguai | Mina Zayed | 2024-02-20 | 2024-04-20 |  |  |  |  | 2024-05-10
1067 | PRL-DAS-008-O1 | HVDC-ADOPT-HE-0088 | DAS | EQ-002 | 208033 | 1 | Outdoor Covered | Transformer Accessories 8721331 | 700 | 220 | 200 | 30.8 | 1989 | 2950 | Stackable 600kg/m2 | 85042300 | SEK | 611414.44 | BBC Sebastopol | Brazil | Itaguai | Mina Zayed | 2024-02-20 | 2024-04-20 |  |  |  |  | 2024-05-10 |  |  |  | 2025-02-06
1068 | PRL-DAS-008-O1 | HVDC-ADOPT-HE-0088 | DAS | EQ-002 | 208034 | 1 | Outdoor Covered | Transformer Accessories 8721331 | 700 | 220 | 200 | 30.8 | 1989 | 2950 | Stackable 600kg/m2 | 85042300 | SEK | 611414.44 | BBC Sebastopol | Brazil | Itaguai | Mina Zayed | 2024-02-20 | 2024-04-20 |  |  |  |  | 2024-05-11 |  |  |  | 2025-02-06
1069 | PRL-DAS-008-O1 | HVDC-ADOPT-HE-0088 | DAS | EQ-002 | 208035 | 1 | Outdoor Covered | Transformer Accessories 8721331 | 700 | 220 | 200 | 30.8 | 1989 | 2950 | Stackable 600kg/m2 | 85042300 | SEK | 611414.44 | BBC Sebastopol | Brazil | Itaguai | Mina Zayed | 2024-02-20 | 2024-04-20 |  |  |  |  | 2024-05-11 |  |  |  | 2024-08-27
1070 | PRL-DAS-008-O1 | HVDC-ADOPT-HE-0088 | DAS | EQ-002 | 208036 | 1 | Outdoor Covered | Transformer Accessories 8721331 | 700 | 220 | 200 | 30.8 | 1989 | 2950 | Stackable 600kg/m2 | 85042300 | SEK | 611414.44 | BBC Sebastopol | Brazil | Itaguai | Mina Zayed | 2024-02-20 | 2024-04-20 |  |  |  |  | 2024-05-11 |  |  |  | 2025-02-06
1071 | PRL-DAS-008-O1 | HVDC-ADOPT-HE-0088 | DAS | EQ-002 | 208037 | 1 | Outdoor Covered | Transformer Accessories 8721331 | 235 | 185 | 90 | 3.9127 | 650 | 850 | Stackable 600kg/m2 | 85042300 | SEK | 611414.44 | BBC Sebastopol | Brazil | Itaguai | Mina Zayed | 2024-02-20 | 2024-04-20 |  |  |  |  | 2024-05-09
1072 | PRL-DAS-008-O1 | HVDC-ADOPT-HE-0088 | DAS | EQ-002 | 208038 | 1 | Outdoor Covered | Transformer Accessories 8721331 | 441 | 230 | 229 | 23.2275 | 2455 | 3150 | Stackable 600kg/m2 | 85042300 | SEK | 611414.44 | BBC Sebastopol | Brazil | Itaguai | Mina Zayed | 2024-02-20 | 2024-04-20 |  |  |  |  | 2024-05-11 |  |  |  | 2024-08-27
1073 | PRL-DAS-008-O1 | HVDC-ADOPT-HE-0088 | DAS | EQ-002 | 208039 | 1 | Outdoor Covered | Transformer Accessories 8721331 | 390 | 240 | 196 | 18.3456 | 2000 | 2600 | Stackable 600kg/m2 | 85042300 | SEK | 611414.44 | BBC Sebastopol | Brazil | Itaguai | Mina Zayed | 2024-02-20 | 2024-04-20 |  |  |  |  | 2024-05-11 |  |  |  | 2024-08-27
1074 | PRL-DAS-008-O1 | HVDC-ADOPT-HE-0088 | DAS | EQ-002 | 208041 | 1 | Outdoor Covered | Transformer Accessories 8721331 | 300 | 160 | 187 | 8.976 | 1591 | 1927 | Stackable 600kg/m2 | 85042300 | SEK | 611414.44 | BBC Sebastopol | Brazil | Itaguai | Mina Zayed | 2024-02-20 | 2024-04-20 |  |  |  |  | 2024-05-10 |  |  |  | 2024-05-27
1075 | PRL-DAS-008-O1 | HVDC-ADOPT-HE-0088 | DAS | EQ-002 | 208042 | 1 | Outdoor Covered | Transformer Accessories 8721331 | 300 | 160 | 187 | 8.976 | 1591 | 1927 | Stackable 600kg/m2 | 85042300 | SEK | 611414.44 | BBC Sebastopol | Brazil | Itaguai | Mina Zayed | 2024-02-20 | 2024-04-20 |  |  |  |  | 2024-05-10
1076 | PRL-DAS-008-O1 | HVDC-ADOPT-HE-0088 | DAS | EQ-002 | 208043 | 1 | Outdoor Covered | Transformer Accessories 8721331 | 200 | 105 | 175 | 3.675 | 630 | 730 | Stackable 600kg/m2 | 85042300 | SEK | 611414.44 | BBC Sebastopol | Brazil | Itaguai | Mina Zayed | 2024-02-20 | 2024-04-20 |  |  |  |  | 2024-05-10 |  |  |  | 2024-05-27
1077 | PRL-DAS-008-O1 | HVDC-ADOPT-HE-0088 | DAS | EQ-002 | 208044 | 1 | Outdoor Covered | Transformer Accessories 8721331 | 660 | 210 | 152 | 21.0672 | 1200 | 1600 | Stackable 600kg/m2 | 85042300 | SEK | 611414.44 | BBC Sebastopol | Brazil | Itaguai | Mina Zayed | 2024-02-20 | 2024-04-20 |  |  |  |  | 2024-05-10 |  |  |  | 2025-02-06
1078 | PRL-DAS-008-O1 | HVDC-ADOPT-HE-0088 | DAS | EQ-002 | 208045 | 1 | Outdoor Covered | Transformer Accessories 8721331 | 171 | 172 | 146 | 4.2942 | 371 | 571 | Stackable 600kg/m2 | 85042300 | SEK | 611414.44 | BBC Sebastopol | Brazil | Itaguai | Mina Zayed | 2024-02-20 | 2024-04-20 |  |  |  |  | 2024-05-09
1079 | PRL-DAS-008-O1 | HVDC-ADOPT-HE-0088 | DAS | EQ-002 | 208046 | 1 | Outdoor Covered | Transformer Accessories 8721331 | 136 | 136 | 111 | 2.0531 | 50 | 145 | Stackable 600kg/m2 | 85042300 | SEK | 611414.44 | BBC Sebastopol | Brazil | Itaguai | Mina Zayed | 2024-02-20 | 2024-04-20 |  |  |  |  | 2024-05-09 |  |  |  | 2024-05-27
1080 | PRL-DAS-008-O1 | HVDC-ADOPT-HE-0088 | DAS | EQ-002 | 208047 | 1 | Outdoor Covered | Transformer Accessories 8721331 | 136 | 136 | 111 | 2.0531 | 50 | 145 | Stackable 600kg/m2 | 85042300 | SEK | 611414.44 | BBC Sebastopol | Brazil | Itaguai | Mina Zayed | 2024-02-20 | 2024-04-20 |  |  |  |  | 2024-05-09 |  |  |  | 2024-06-04
1081 | PRL-DAS-008-O1 | HVDC-ADOPT-HE-0088 | DAS | EQ-002 | 208048 | 1 | Outdoor Covered | Transformer Accessories 8721331 | 80 | 60 | 53 | 0.2544 | 10 | 23 | Stackable 600kg/m2 | 85042300 | SEK | 611414.44 | BBC Sebastopol | Brazil | Itaguai | Mina Zayed | 2024-02-20 | 2024-04-20 |  |  |  |  | 2024-05-10 |  |  |  | 2024-05-19
1082 | PRL-DAS-008-O1 | HVDC-ADOPT-HE-0088 | DAS | EQ-002 | 208208 | 1 | Outdoor Covered | Transformer Accessories 8721331 | 315 | 56 | 64 | 1.129 | 320 | 423 | Stackable 600kg/m2 | 85042300 | SEK | 347775.47 | BBC Sebastopol | Brazil | Itaguai | Mina Zayed | 2024-02-20 | 2024-04-20 |  |  |  |  | 2024-05-10 |  |  |  | 2024-07-14
1083 | PRL-DAS-008-O1 | HVDC-ADOPT-HE-0088 | DAS | EQ-002 | 208209 | 1 | Outdoor Covered | Transformer Accessories 8721331 | 194 | 44 | 50 | 0.4268 | 120 | 151 | Stackable 600kg/m2 | 85042300 | SEK | 347775.47 | BBC Sebastopol | Brazil | Itaguai | Mina Zayed | 2024-02-20 | 2024-04-20 |  |  |  |  | 2024-05-10
1084 | PRL-DAS-008-O1 | HVDC-ADOPT-HE-0088 | DAS | EQ-002 | 208210 | 1 | Outdoor Covered | Transformer Accessories 8721331 | 930 | 99 | 133 | 12.2453 | 2740 | 3650 | Stackable 600kg/m2 | 85042300 | SEK | 347775.47 | BBC Sebastopol | Brazil | Itaguai | Mina Zayed | 2024-02-20 | 2024-04-20 |  |  |  |  | 2024-05-10
1085 | PRL-DAS-008-O1 | HVDC-ADOPT-HE-0088 | DAS | EQ-002 | 207212 | 1 | Outdoor Covered | Transformer Accessories 8721331 | 666 | 221 | 138 | 20.3117 | 1556 | 2156 | Stackable 600kg/m2 | 85042300 | SEK | 347775.47 | BBC Sebastopol | Brazil | Itaguai | Mina Zayed | 2024-02-20 | 2024-04-20 |  |  |  |  | 2024-05-10
1086 | PRL-DAS-008-O1 | HVDC-ADOPT-HE-0088 | DAS | EQ-002 | 208213 | 1 | Outdoor Covered | Transformer Accessories 8721331 | 182 | 130 | 162 | 3.8329 | 400 | 560 | Stackable 600kg/m2 | 85042300 | SEK | 347775.47 | BBC Sebastopol | Brazil | Itaguai | Mina Zayed | 2024-02-20 | 2024-04-20 |  |  |  |  | 2024-05-10
1087 | PRL-DAS-008-O1 | HVDC-ADOPT-HE-0088 | DAS | EQ-002 | 208214 | 1 | Outdoor Covered | Transformer Accessories 8721331 | 136 | 136 | 111 | 2.0531 | 50 | 145 | Stackable 600kg/m2 | 85042300 | SEK | 347775.47 | BBC Sebastopol | Brazil | Itaguai | Mina Zayed | 2024-02-20 | 2024-04-20 |  |  |  |  | 2024-05-09 |  |  |  | 2024-05-27
1088 | PRL-DAS-008-O2 | HVDC-ADOPT-HE-0089 | DAS | EQ-002 | 208001 | 1 | Indoor | Transformer Accessories 8721330 (DGD) | 40 | 30 | 40 | 0.048 | 10 | 12 | Stackable 600kg/m2 | 85042300 | SEK | 584831.21 | BBC Sebastopol | Brazil | Itaguai | Mina Zayed | 2024-02-20 | 2024-04-20 |  |  |  |  | 2024-04-26
1089 | PRL-DAS-008-O2 | HVDC-ADOPT-HE-0089 | DAS | EQ-002 | 208013 | 1 | Indoor | Transformer Accessories 8721330 | 402 | 203 | 255 | 20.8095 | 1600 | 2000 | Stackable 600kg/m2 | 85042300 | SEK | 584831.21 | BBC Sebastopol | Brazil | Itaguai | Mina Zayed | 2024-02-20 | 2024-04-20 | 2024-04-26
1090 | PRL-DAS-008-O2 | HVDC-ADOPT-HE-0089 | DAS | EQ-002 | 208028 | 1 | Indoor | Transformer Accessories 8721331 (DGD) | 40 | 30 | 40 | 0.048 | 10 | 12 | Stackable 600kg/m2 | 85042300 | SEK | 611414.44 | BBC Sebastopol | Brazil | Itaguai | Mina Zayed | 2024-02-20 | 2024-04-20 |  |  |  |  | 2024-04-26
1091 | PRL-DAS-008-O2 | HVDC-ADOPT-HE-0089 | DAS | EQ-002 | 208040 | 1 | Indoor | Transformer Accessories 8721331 | 402 | 203 | 255 | 20.81 | 1600 | 2000 | Stackable 600kg/m2 | 85042300 | SEK | 611414.44 | BBC Sebastopol | Brazil | Itaguai | Mina Zayed | 2024-02-20 | 2024-04-20 | 2024-04-26
1092 | PRL-DAS-007-O1 | HVDC-ADOPT-HE-0087 | DAS | EQ-071 | 208174 | 1 | Outdoor Covered | AC current transformer | 285 | 79 | 88 | 1.9813 | 410 | 570 | Stackable x2 | 85043300 | SEK | 154715.68 | MAGLEBY Maersk | Sweden | Gothenburg | Khalifa port | 2024-02-29 | 2024-04-15 |  |  | 2024-04-20 |  | 2024-05-20 | 2024-05-20
1093 | PRL-DAS-007-O1 | HVDC-ADOPT-HE-0087 | DAS | EQ-071 | 208175 | 1 | Outdoor Covered | AC current transformer | 285 | 79 | 88 | 1.9813 | 410 | 570 | Stackable x2 | 85043300 | SEK | 154715.68 | MAGLEBY Maersk | Sweden | Gothenburg | Khalifa port | 2024-02-29 | 2024-04-15 |  |  | 2024-04-20 |  | 2024-05-20 | 2024-05-20
1094 | PRL-DAS-007-O1 | HVDC-ADOPT-HE-0087 | DAS | EQ-071 | 208176 | 1 | Outdoor Covered | AC current transformer | 285 | 79 | 88 | 1.9813 | 410 | 570 | Stackable x2 | 85043300 | SEK | 154715.68 | MAGLEBY Maersk | Sweden | Gothenburg | Khalifa port | 2024-02-29 | 2024-04-15 |  |  | 2024-04-20 |  | 2024-05-20 | 2024-05-20
1095 | PRL-DAS-007-O1 | HVDC-ADOPT-HE-0087 | DAS | EQ-071 | 208177 | 1 | Outdoor Covered | AC current transformer | 285 | 79 | 88 | 1.9813 | 410 | 570 | Stackable x2 | 85043300 | SEK | 154715.68 | MAGLEBY Maersk | Sweden | Gothenburg | Khalifa port | 2024-02-29 | 2024-04-15 |  |  | 2024-04-20 |  | 2024-05-20 | 2024-05-20
1096 | PRL-DAS-007-O1 | HVDC-ADOPT-HE-0087 | DAS | EQ-071 | 208178 | 1 | Outdoor Covered | AC current transformer | 285 | 79 | 88 | 1.9813 | 410 | 570 | Stackable x2 | 85043300 | SEK | 154715.68 | MAGLEBY Maersk | Sweden | Gothenburg | Khalifa port | 2024-02-29 | 2024-04-15 |  |  | 2024-04-20 |  | 2024-05-20 | 2024-05-20
1097 | PRL-DAS-007-O1 | HVDC-ADOPT-HE-0087 | DAS | EQ-071 | 208179 | 1 | Outdoor Covered | AC current transformer | 285 | 79 | 88 | 1.9813 | 410 | 570 | Stackable x2 | 85043300 | SEK | 154715.68 | MAGLEBY Maersk | Sweden | Gothenburg | Khalifa port | 2024-02-29 | 2024-04-15 |  |  | 2024-04-20 |  | 2024-05-20 | 2024-05-20
1098 | PRL-ZAK-005-O2 | HVDC-ADOPT-HE-0090 | AGI | EQ-071 | 364399 | 1 | Outdoor Covered | AC current transformer | 285 | 79 | 88 | 1.9813 | 390 | 550 | Stackable x2 | 85043300 | SEK | 147988.92 | MAGLEBY Maersk | Sweden | Gothenburg | Khalifa port | 2024-02-29 | 2024-04-15 |  |  | 2024-04-20
1099 | PRL-ZAK-005-O2 | HVDC-ADOPT-HE-0090 | AGI | EQ-071 | 364400 | 1 | Outdoor Covered | AC current transformer | 285 | 79 | 88 | 1.9813 | 390 | 550 | Stackable x2 | 85043300 | SEK | 147988.92 | MAGLEBY Maersk | Sweden | Gothenburg | Khalifa port | 2024-02-29 | 2024-04-15 |  |  | 2024-04-20
1100 | PRL-DAS-007-O2 Spare | HVDC-ADOPT-HE-0091 | DAS | EQ-071 | 208180 | 1 | Outdoor Covered | Spare AC current transformer | 285 | 79 | 88 | 1.9813 | 410 | 570 | Stackable x2 | 85043300 | SEK | 154715.69 | MAGLEBY Maersk | Sweden | Gothenburg | Khalifa port | 2024-02-29 | 2024-04-15 |  |  | 2024-04-20 |  | 2024-05-20 | 2024-05-20 |  |  | 2024-11-26
1101 | PRL-ZAK-005-O3 Spare | HVDC-ADOPT-HE-0092 | AGI | EQ-071 | 364401 | 1 | Outdoor Covered | Spare AC current transformer | 285 | 79 | 88 | 1.9813 | 560 | 750 | Stackable x2 | 85043300 | SEK | 147933.52 | MAGLEBY Maersk | Sweden | Gothenburg | Khalifa port | 2024-02-29 | 2024-04-15 |  |  | 2024-04-20
1102 | PRL-ZAK-005-O1 | HVDC-ADOPT-HE-0103 | AGI | EQ-071 | 364395 | 1 | Outdoor Covered | AC current transformer | 285 | 79 | 88 | 1.9813 | 390 | 550 | Stackable x2 | 85043300 | SEK | 147988.92 | MAGLEBY Maersk/Luciana | Sweden | Gothenburg | Khalifa port | 2024-02-29 | 2024-05-04 |  |  | 2024-06-05
1103 | PRL-ZAK-005-O1 | HVDC-ADOPT-HE-0103 | AGI | EQ-071 | 364396 | 1 | Outdoor Covered | AC current transformer | 285 | 79 | 88 | 1.9813 | 390 | 550 | Stackable x2 | 85043300 | SEK | 147988.92 | MAGLEBY Maersk/Luciana | Sweden | Gothenburg | Khalifa port | 2024-02-29 | 2024-05-04 |  |  | 2024-06-05
1104 | PRL-ZAK-005-O1 | HVDC-ADOPT-HE-0103 | AGI | EQ-071 | 364397 | 1 | Outdoor Covered | AC current transformer | 285 | 79 | 88 | 1.9813 | 390 | 550 | Stackable x2 | 85043300 | SEK | 147988.92 | MAGLEBY Maersk/Luciana | Sweden | Gothenburg | Khalifa port | 2024-02-29 | 2024-05-04 |  |  | 2024-06-05
1105 | PRL-ZAK-005-O1 | HVDC-ADOPT-HE-0103 | AGI | EQ-071 | 364398 | 1 | Outdoor Covered | AC current transformer | 285 | 79 | 88 | 1.9813 | 390 | 550 | Stackable x2 | 85043300 | SEK | 147988.92 | MAGLEBY Maersk/Luciana | Sweden | Gothenburg | Khalifa port | 2024-02-29 | 2024-05-04 |  |  | 2024-06-05
1106 | PRL-ZAK-004-O1 | HVDC-ADOPT-HE-0104 | AGI | EQ-073 | 364381 | 1 | Outdoor Covered | Converter AC bus capacitive voltage (DGD) | 333 | 64 | 102 | 2.1738 | 250 | 375 | Stackable x2 | 85352900 | SEK | 114355.07 | MAGLEBY Maersk/Luciana | Sweden | Gothenburg | Khalifa port | 2024-02-29 | 2024-05-04 |  |  |  |  | 2024-06-06
1107 | PRL-ZAK-004-O1 | HVDC-ADOPT-HE-0104 | AGI | EQ-073 | 364382 | 1 | Outdoor Covered | Converter AC bus capacitive voltage (DGD) | 333 | 64 | 102 | 2.1738 | 250 | 375 | Stackable x2 | 85352900 | SEK | 114355.07 | MAGLEBY Maersk/Luciana | Sweden | Gothenburg | Khalifa port | 2024-02-29 | 2024-05-04 |  |  |  |  | 2024-06-06
1108 | PRL-ZAK-004-O1 | HVDC-ADOPT-HE-0104 | AGI | EQ-073 | 364383 | 1 | Outdoor Covered | Converter AC bus capacitive voltage (DGD) | 333 | 64 | 102 | 2.1738 | 250 | 375 | Stackable x2 | 85352900 | SEK | 114355.07 | MAGLEBY Maersk/Luciana | Sweden | Gothenburg | Khalifa port | 2024-02-29 | 2024-05-04 |  |  |  |  | 2024-06-06
1109 | PRL-ZAK-004-O1 | HVDC-ADOPT-HE-0104 | AGI | EQ-073 | 364384 | 1 | Outdoor Covered | Converter AC bus capacitive voltage (DGD) | 333 | 64 | 102 | 2.1738 | 250 | 375 | Stackable x2 | 85352900 | SEK | 114355.07 | MAGLEBY Maersk/Luciana | Sweden | Gothenburg | Khalifa port | 2024-02-29 | 2024-05-04 |  |  |  |  | 2024-06-06
1110 | PRL-ZAK-004-O1 | HVDC-ADOPT-HE-0104 | AGI | EQ-073 | 364385 | 1 | Outdoor Covered | Converter AC bus capacitive voltage (DGD) | 333 | 64 | 102 | 2.1738 | 250 | 375 | Stackable x2 | 85352900 | SEK | 114355.07 | MAGLEBY Maersk/Luciana | Sweden | Gothenburg | Khalifa port | 2024-02-29 | 2024-05-04 |  |  |  |  | 2024-06-06
1111 | PRL-ZAK-004-O1 | HVDC-ADOPT-HE-0104 | AGI | EQ-073 | 364386 | 1 | Outdoor Covered | Converter AC bus capacitive voltage (DGD) | 333 | 64 | 102 | 2.1738 | 250 | 375 | Stackable x2 | 85352900 | SEK | 114355.07 | MAGLEBY Maersk/Luciana | Sweden | Gothenburg | Khalifa port | 2024-02-29 | 2024-05-04 |  |  |  |  | 2024-06-06
1112 | PRL-ZAK-004-O1 | HVDC-ADOPT-HE-0104 | AGI | EQ-073 | 364387 | 1 | Outdoor Covered | Converter AC bus capacitive voltage (DGD) | 274 | 64 | 71 | 1.2451 | 160 | 310 | Stackable x2 | 85352900 | SEK | 114355.07 | MAGLEBY Maersk/Luciana | Sweden | Gothenburg | Khalifa port | 2024-02-29 | 2024-05-04 |  |  |  |  | 2024-06-06
1113 | PRL-ZAK-004-O1 | HVDC-ADOPT-HE-0104 | AGI | EQ-073 | 364388 | 1 | Outdoor Covered | Converter AC bus capacitive voltage (DGD) | 274 | 64 | 71 | 1.2451 | 160 | 310 | Stackable x2 | 85352900 | SEK | 114355.07 | MAGLEBY Maersk/Luciana | Sweden | Gothenburg | Khalifa port | 2024-02-29 | 2024-05-04 |  |  |  |  | 2024-06-06
1114 | PRL-ZAK-004-O1 | HVDC-ADOPT-HE-0104 | AGI | EQ-073 | 364389 | 1 | Outdoor Covered | Converter AC bus capacitive voltage (DGD) | 274 | 64 | 71 | 1.2451 | 160 | 310 | Stackable x2 | 85352900 | SEK | 114355.07 | MAGLEBY Maersk/Luciana | Sweden | Gothenburg | Khalifa port | 2024-02-29 | 2024-05-04 |  |  |  |  | 2024-06-06
1115 | PRL-ZAK-004-O1 | HVDC-ADOPT-HE-0104 | AGI | EQ-073 | 364390 | 1 | Outdoor Covered | Converter AC bus capacitive voltage (DGD) | 274 | 64 | 71 | 1.2451 | 160 | 310 | Stackable x2 | 85352900 | SEK | 114355.07 | MAGLEBY Maersk/Luciana | Sweden | Gothenburg | Khalifa port | 2024-02-29 | 2024-05-04 |  |  |  |  | 2024-06-06
1116 | PRL-ZAK-004-O1 | HVDC-ADOPT-HE-0104 | AGI | EQ-073 | 364391 | 1 | Outdoor Covered | Converter AC bus capacitive voltage (DGD) | 274 | 64 | 71 | 1.2451 | 160 | 310 | Stackable x2 | 85352900 | SEK | 114355.07 | MAGLEBY Maersk/Luciana | Sweden | Gothenburg | Khalifa port | 2024-02-29 | 2024-05-04 |  |  |  |  | 2024-06-06
1117 | PRL-ZAK-004-O1 | HVDC-ADOPT-HE-0104 | AGI | EQ-073 | 364392 | 1 | Outdoor Covered | Converter AC bus capacitive voltage (DGD) | 274 | 64 | 71 | 1.2451 | 160 | 310 | Stackable x2 | 85352900 | SEK | 114355.07 | MAGLEBY Maersk/Luciana | Sweden | Gothenburg | Khalifa port | 2024-02-29 | 2024-05-04 |  |  |  |  | 2024-06-06
1118 | PRL-ZAK-004-O2 Spare | HVDC-ADOPT-HE-0105 | AGI | EQ-073 | 364393 | 1 | Outdoor Covered | SPARE Converter AC bus capacitive voltage (DGD) | 333 | 64 | 102 | 2.1738 | 250 | 375 | Stackable x2 | 85352900 | SEK | 114355 | MAGLEBY Maersk/Luciana | Sweden | Gothenburg | Khalifa port | 2024-02-29 | 2024-05-04 |  |  |  |  | 2024-06-06
1119 | PRL-ZAK-004-O2 Spare | HVDC-ADOPT-HE-0105 | AGI | EQ-073 | 364394 | 1 | Outdoor Covered | SPARE Converter AC bus capacitive voltage (DGD) | 274 | 64 | 71 | 1.2451 | 160 | 310 | Stackable x2 | 85352900 | SEK | 114355 | MAGLEBY Maersk/Luciana | Sweden | Gothenburg | Khalifa port | 2024-02-29 | 2024-05-04 |  |  |  |  | 2024-06-06
1120 | PRL-MIR-005-O1 | HVDC-ADOPT-HE-0106 | MIR | EQ-073 | 279301 | 1 | Outdoor Covered | Converter AC bus capacitive voltage (DGD) | 333 | 64 | 102 | 2.1738 | 250 | 375 | Stackable x2 | 85352900 | SEK | 114355.07 | MAGLEBY Maersk/Luciana | Sweden | Gothenburg | Khalifa port | 2024-02-29 | 2024-05-04 |  |  |  |  | 2024-06-10 |  | 2024-10-18
1121 | PRL-MIR-005-O1 | HVDC-ADOPT-HE-0106 | MIR | EQ-073 | 279302 | 1 | Outdoor Covered | Converter AC bus capacitive voltage (DGD) | 333 | 64 | 102 | 2.1738 | 250 | 375 | Stackable x2 | 85352900 | SEK | 114355.07 | MAGLEBY Maersk/Luciana | Sweden | Gothenburg | Khalifa port | 2024-02-29 | 2024-05-04 |  |  |  |  | 2024-06-10 |  | 2024-10-18
1122 | PRL-MIR-005-O1 | HVDC-ADOPT-HE-0106 | MIR | EQ-073 | 279303 | 1 | Outdoor Covered | Converter AC bus capacitive voltage (DGD) | 333 | 64 | 102 | 2.1738 | 250 | 375 | Stackable x2 | 85352900 | SEK | 114355.07 | MAGLEBY Maersk/Luciana | Sweden | Gothenburg | Khalifa port | 2024-02-29 | 2024-05-04 |  |  |  |  | 2024-06-10 |  | 2024-10-18
1123 | PRL-MIR-005-O1 | HVDC-ADOPT-HE-0106 | MIR | EQ-073 | 279304 | 1 | Outdoor Covered | Converter AC bus capacitive voltage (DGD) | 333 | 64 | 102 | 2.1738 | 250 | 375 | Stackable x2 | 85352900 | SEK | 114355.07 | MAGLEBY Maersk/Luciana | Sweden | Gothenburg | Khalifa port | 2024-02-29 | 2024-05-04 |  |  |  |  | 2024-06-10 |  | 2024-10-18
1124 | PRL-MIR-005-O1 | HVDC-ADOPT-HE-0106 | MIR | EQ-073 | 279305 | 1 | Outdoor Covered | Converter AC bus capacitive voltage (DGD) | 333 | 64 | 102 | 2.1738 | 250 | 375 | Stackable x2 | 85352900 | SEK | 114355.07 | MAGLEBY Maersk/Luciana | Sweden | Gothenburg | Khalifa port | 2024-02-29 | 2024-05-04 |  |  |  |  | 2024-06-10 |  | 2024-10-18
1125 | PRL-MIR-005-O1 | HVDC-ADOPT-HE-0106 | MIR | EQ-073 | 279306 | 1 | Outdoor Covered | Converter AC bus capacitive voltage (DGD) | 333 | 64 | 102 | 2.1738 | 250 | 375 | Stackable x2 | 85352900 | SEK | 114355.07 | MAGLEBY Maersk/Luciana | Sweden | Gothenburg | Khalifa port | 2024-02-29 | 2024-05-04 |  |  |  |  | 2024-06-10 |  | 2024-10-18
1126 | PRL-MIR-005-O1 | HVDC-ADOPT-HE-0106 | MIR | EQ-073 | 279307 | 1 | Outdoor Covered | Converter AC bus capacitive voltage (DGD) | 274 | 64 | 71 | 1.2451 | 160 | 310 | Stackable x2 | 85352900 | SEK | 114355.07 | MAGLEBY Maersk/Luciana | Sweden | Gothenburg | Khalifa port | 2024-02-29 | 2024-05-04 |  |  |  |  | 2024-06-10 |  | 2024-10-18
1127 | PRL-MIR-005-O1 | HVDC-ADOPT-HE-0106 | MIR | EQ-073 | 279308 | 1 | Outdoor Covered | Converter AC bus capacitive voltage (DGD) | 274 | 64 | 71 | 1.2451 | 160 | 310 | Stackable x2 | 85352900 | SEK | 114355.07 | MAGLEBY Maersk/Luciana | Sweden | Gothenburg | Khalifa port | 2024-02-29 | 2024-05-04 |  |  |  |  | 2024-06-10 |  | 2024-10-18
1128 | PRL-MIR-005-O1 | HVDC-ADOPT-HE-0106 | MIR | EQ-073 | 279309 | 1 | Outdoor Covered | Converter AC bus capacitive voltage (DGD) | 274 | 64 | 71 | 1.2451 | 160 | 310 | Stackable x2 | 85352900 | SEK | 114355.07 | MAGLEBY Maersk/Luciana | Sweden | Gothenburg | Khalifa port | 2024-02-29 | 2024-05-04 |  |  |  |  | 2024-06-10 |  | 2024-10-18
1129 | PRL-MIR-005-O1 | HVDC-ADOPT-HE-0106 | MIR | EQ-073 | 279310 | 1 | Outdoor Covered | Converter AC bus capacitive voltage (DGD) | 274 | 64 | 71 | 1.2451 | 160 | 310 | Stackable x2 | 85352900 | SEK | 114355.07 | MAGLEBY Maersk/Luciana | Sweden | Gothenburg | Khalifa port | 2024-02-29 | 2024-05-04 |  |  |  |  | 2024-06-10 |  | 2024-10-18
1130 | PRL-MIR-005-O1 | HVDC-ADOPT-HE-0106 | MIR | EQ-073 | 279311 | 1 | Outdoor Covered | Converter AC bus capacitive voltage (DGD) | 274 | 64 | 71 | 1.2451 | 160 | 310 | Stackable x2 | 85352900 | SEK | 114355.07 | MAGLEBY Maersk/Luciana | Sweden | Gothenburg | Khalifa port | 2024-02-29 | 2024-05-04 |  |  |  |  | 2024-06-10 |  | 2024-10-18
1131 | PRL-MIR-005-O1 | HVDC-ADOPT-HE-0106 | MIR | EQ-073 | 279312 | 1 | Outdoor Covered | Converter AC bus capacitive voltage (DGD) | 274 | 64 | 71 | 1.2451 | 160 | 310 | Stackable x2 | 85352900 | SEK | 114355.07 | MAGLEBY Maersk/Luciana | Sweden | Gothenburg | Khalifa port | 2024-02-29 | 2024-05-04 |  |  |  |  | 2024-06-10 |  | 2024-10-18
1132 | PRL-MIR-005-O2 Spare | HVDC-ADOPT-HE-0107 | MIR | EQ-073 | 279313 | 1 | Outdoor Covered | SPARE Converter AC bus capacitive voltage (DGD) | 333 | 64 | 102 | 2.1738 | 250 | 375 | Stackable x2 | 85352900 | SEK | 114355 | MAGLEBY Maersk/Luciana | Sweden | Gothenburg | Khalifa port | 2024-02-29 | 2024-05-04 |  |  |  |  | 2024-06-10 |  | 2024-10-18
1133 | PRL-MIR-005-O2 Spare | HVDC-ADOPT-HE-0107 | MIR | EQ-073 | 279314 | 1 | Outdoor Covered | SPARE Converter AC bus capacitive voltage (DGD) | 274 | 64 | 71 | 1.2451 | 160 | 310 | Stackable x2 | 85352900 | SEK | 114355 | MAGLEBY Maersk/Luciana | Sweden | Gothenburg | Khalifa port | 2024-02-29 | 2024-05-04 |  |  |  |  | 2024-06-10 |  | 2024-10-18
1134 | PRL-ZAK-008-O | HVDC-ADOPT-HE-0101 | AGI | EQ-078 | 365403 | 1 | Indoor | Transducer Link With Connection | 576 | 106 | 115 | 7.0214 | 436 | 650 | Stackable | 90308900 | SEK | 418525.6 | MSC Luciana | Sweden | Gothenburg | Khalifa port | 2024-03-14 | 2024-05-04 | 2024-05-11
1135 | PRL-ZAK-008-O | HVDC-ADOPT-HE-0101 | AGI | EQ-078 | 365406 | 1 | Indoor | Current Transducer DCOCT HF (AC) | 149 | 114 | 63 | 1.0701 | 177 | 300 | Stackable | 90308900 | SEK | 418525.6 | MSC Luciana | Sweden | Gothenburg | Khalifa port | 2024-03-14 | 2024-05-04 | 2024-05-11
1136 | PRL-ZAK-008-O | HVDC-ADOPT-HE-0101 | AGI | EQ-078 | 365407 | 1 | Indoor | Current Transducer DCOCT HF (AC) | 149 | 114 | 63 | 1.0701 | 177 | 300 | Stackable | 90308900 | SEK | 418525.6 | MSC Luciana | Sweden | Gothenburg | Khalifa port | 2024-03-14 | 2024-05-04 | 2024-05-11
1137 | PRL-ZAK-008-O | HVDC-ADOPT-HE-0101 | AGI | EQ-078 | 365408 | 1 | Indoor | Current Transducer DCOCT HF (AC) | 149 | 114 | 63 | 1.0701 | 177 | 300 | Stackable | 90308900 | SEK | 418525.6 | MSC Luciana | Sweden | Gothenburg | Khalifa port | 2024-03-14 | 2024-05-04 | 2024-05-11
1138 | PRL-ZAK-008-O | HVDC-ADOPT-HE-0101 | AGI | EQ-078 | 365409 | 1 | Indoor | Current Transducer DCOCT HF (AC) | 149 | 114 | 63 | 1.0701 | 177 | 300 | Stackable | 90308900 | SEK | 418525.6 | MSC Luciana | Sweden | Gothenburg | Khalifa port | 2024-03-14 | 2024-05-04 | 2024-05-11
1139 | PRL-ZAK-008-O | HVDC-ADOPT-HE-0101 | AGI | EQ-078 | 365411 | 1 | Indoor | Current Transducer DCOCT HF (DC) | 149 | 114 | 63 | 1.0701 | 177 | 300 | Stackable | 90308900 | SEK | 418525.6 | MSC Luciana | Sweden | Gothenburg | Khalifa port | 2024-03-14 | 2024-05-04 | 2024-05-11
1140 | PRL-ZAK-008-O | HVDC-ADOPT-HE-0101 | AGI | EQ-078 | 365412 | 1 | Indoor | Current Transducer DCOCT HF (DC) | 149 | 59 | 63 | 0.55383 | 54 | 115 | Stackable | 90308900 | SEK | 418525.6 | MSC Luciana | Sweden | Gothenburg | Khalifa port | 2024-03-14 | 2024-05-04 | 2024-05-11
1141 | PRL-ZAK-008-O | HVDC-ADOPT-HE-0101 | AGI | EQ-078 | 365414 | 1 | Indoor | DC OTM + Service Kit | 57 | 37 | 47 | 0.099123 | 8 | 15 | Stackable | 90308900 | SEK | 418525.6 | MSC Luciana | Sweden | Gothenburg | Khalifa port | 2024-03-14 | 2024-05-04 | 2024-05-11
1142 | PRL-ZAK-008-O | HVDC-ADOPT-HE-0101 | AGI | EQ-078 | 365415 | 1 | Outdoor Covered | Grading Rings | 151 | 151 | 70 | 1.5961 | 95 | 205 | Stackable | 90308900 | SEK | 418525.6 | MSC Luciana | Sweden | Gothenburg | Khalifa port | 2024-03-14 | 2024-05-04 |  |  | 2024-05-11
1143 | PRL-ZAK-008-O | HVDC-ADOPT-HE-0101 | AGI | EQ-078 | 365416 | 1 | Outdoor Covered | Grading Rings | 151 | 151 | 70 | 1.5961 | 95 | 205 | Stackable | 90308900 | SEK | 418525.6 | MSC Luciana | Sweden | Gothenburg | Khalifa port | 2024-03-14 | 2024-05-04 |  |  | 2024-05-11
1144 | PRL-ZAK-008-O | HVDC-ADOPT-HE-0101 | AGI | EQ-078 | 365417 | 1 | Outdoor Covered | Grading Rings | 151 | 151 | 70 | 1.5961 | 95 | 205 | Stackable | 90308900 | SEK | 418525.6 | MSC Luciana | Sweden | Gothenburg | Khalifa port | 2024-03-14 | 2024-05-04 |  |  | 2024-05-11
1145 | PRL-ZAK-008-O | HVDC-ADOPT-HE-0101 | AGI | EQ-078 | 365418 | 1 | Outdoor Covered | Grading Rings | 151 | 151 | 70 | 1.5961 | 95 | 205 | Stackable | 90308900 | SEK | 418525.6 | MSC Luciana | Sweden | Gothenburg | Khalifa port | 2024-03-14 | 2024-05-04 |  |  | 2024-05-11
1146 | PRL-ZAK-008-O | HVDC-ADOPT-HE-0101 | AGI | EQ-078 | 365419 | 1 | Outdoor Covered | Grading Rings | 151 | 151 | 70 | 1.5961 | 95 | 205 | Stackable | 90308900 | SEK | 418525.6 | MSC Luciana | Sweden | Gothenburg | Khalifa port | 2024-03-14 | 2024-05-04 |  |  | 2024-05-11
1147 | PRL-ZAK-008-O | HVDC-ADOPT-HE-0101 | AGI | EQ-078 | 365420 | 1 | Outdoor Covered | Grading Rings | 151 | 151 | 70 | 1.5961 | 95 | 205 | Stackable | 90308900 | SEK | 418525.6 | MSC Luciana | Sweden | Gothenburg | Khalifa port | 2024-03-14 | 2024-05-04 |  |  | 2024-05-11
1148 | PRL-ZAK-008-O | HVDC-ADOPT-HE-0101 | AGI | EQ-078 | 365422 | 1 | Outdoor Covered | Grading Rings | 151 | 151 | 70 | 1.5961 | 95 | 205 | Stackable | 90308900 | SEK | 418525.6 | MSC Luciana | Sweden | Gothenburg | Khalifa port | 2024-03-14 | 2024-05-04 |  |  | 2024-05-11
1149 | PRL-ZAK-008-O | HVDC-ADOPT-HE-0101 | AGI | EQ-078 | 365423 | 1 | Outdoor Covered | Grading Rings | 151 | 151 | 70 | 1.5961 | 95 | 205 | Stackable | 90308900 | SEK | 418525.6 | MSC Luciana | Sweden | Gothenburg | Khalifa port | 2024-03-14 | 2024-05-04 |  |  | 2024-05-11
1150 | PRL-CS-003-O | HVDC-ADOPT-HE-0102 | AGI | EQ-078 | 365404 | 1 | Indoor | Transducer Link With Connection Spare | 576 | 45 | 66 | 1.7107 | 30 | 178 | Stackable | 90308900 | SEK | 209262.803 | MSC Luciana | Sweden | Gothenburg | Khalifa port | 2024-03-14 | 2024-05-04 | 2024-05-11
1151 | PRL-CS-003-O | HVDC-ADOPT-HE-0102 | AGI | EQ-078 | 365410 | 1 | Indoor | Current Transducer DCOCT HF (AC) Spare | 114 | 59 | 63 | 0.42374 | 54 | 115 | Stackable | 90308900 | SEK | 209262.8 | MSC Luciana | Sweden | Gothenburg | Khalifa port | 2024-03-14 | 2024-05-04 | 2024-05-11
1152 | PRL-CS-003-O | HVDC-ADOPT-HE-0102 | AGI | EQ-078 | 365413 | 1 | Indoor | Current Transducer DCOCT HF (DC) Spare | 114 | 59 | 63 | 0.42374 | 54 | 115 | Stackable | 90308900 | SEK | 209262.8 | MSC Luciana | Sweden | Gothenburg | Khalifa port | 2024-03-14 | 2024-05-04 | 2024-05-11
1153 | PRL-CS-003-O | HVDC-ADOPT-HE-0102 | AGI | EQ-078 | 365421 | 1 | Indoor | Grading Rings Spare | 151 | 151 | 43 | 0.98044 | 55 | 135 | Stackable | 90308900 | SEK | 209262.8 | MSC Luciana | Sweden | Gothenburg | Khalifa port | 2024-03-14 | 2024-05-04 | 2024-05-11
1154 | PRL-CS-003-O | HVDC-ADOPT-HE-0102 | AGI | EQ-078 | 365424 | 1 | Indoor | Grading Rings Spare | 151 | 151 | 43 | 0.98044 | 55 | 135 | Stackable | 90308900 | SEK | 209262.8 | MSC Luciana | Sweden | Gothenburg | Khalifa port | 2024-03-14 | 2024-05-04 | 2024-05-11
1155 | PRL-CS-003-O | HVDC-ADOPT-HE-0102 | DAS | EQ-078 | 208456 | 1 | Indoor | Transducer Link With Connection Spare | 576 | 45 | 66 | 1.7107 | 43 | 190 | Stackable | 90308900 | SEK | 209262.8 | MSC Luciana | Sweden | Gothenburg | Khalifa port | 2024-03-14 | 2024-05-04 | 2024-05-11
1156 | PRL-CS-003-O | HVDC-ADOPT-HE-0102 | DAS | EQ-078 | 208462 | 1 | Indoor | Current Transducer DCOCT HF (AC) Spare | 114 | 59 | 63 | 0.42374 | 54 | 115 | Stackable | 90308900 | SEK | 209262.8 | MSC Luciana | Sweden | Gothenburg | Khalifa port | 2024-03-14 | 2024-05-04 | 2024-05-11
1157 | PRL-CS-003-O | HVDC-ADOPT-HE-0102 | DAS | EQ-078 | 208464 | 1 | Indoor | Current Transducer DCOCT HF (DC) Spare | 114 | 59 | 63 | 0.42374 | 54 | 115 | Stackable | 90308900 | SEK | 209262.8 | MSC Luciana | Sweden | Gothenburg | Khalifa port | 2024-03-14 | 2024-05-04 | 2024-05-11
1158 | PRL-CS-003-O | HVDC-ADOPT-HE-0102 | DAS | EQ-078 | 208472 | 1 | Indoor | Grading Rings Spare | 151 | 151 | 43 | 0.98044 | 55 | 135 | Stackable | 90308900 | SEK | 209262.8 | MSC Luciana | Sweden | Gothenburg | Khalifa port | 2024-03-14 | 2024-05-04 | 2024-05-11
1159 | PRL-CS-003-O | HVDC-ADOPT-HE-0102 | DAS | EQ-078 | 208474 | 1 | Indoor | Grading Rings Spare | 151 | 151 | 43 | 0.98044 | 55 | 135 | Stackable | 90308900 | SEK | 209262.8 | MSC Luciana | Sweden | Gothenburg | Khalifa port | 2024-03-14 | 2024-05-04 | 2024-05-11
1160 | PRL-CS-003-O | HVDC-ADOPT-HE-0102 | SHU | EQ-078 | 191062 | 1 | Indoor | Transducer Link With Connection Spare | 576 | 45 | 66 | 1.7107 | 43 | 190 | Stackable | 90308900 | SEK | 209262.8 | MSC Luciana | Sweden | Gothenburg | Khalifa port | 2024-03-14 | 2024-05-04 | 2024-05-11
1161 | PRL-CS-003-O | HVDC-ADOPT-HE-0102 | SHU | EQ-078 | 191068 | 1 | Indoor | Current Transducer DCOCT HF (AC) Spare | 114 | 59 | 63 | 0.42374 | 54 | 115 | Stackable | 90308900 | SEK | 209262.8 | MSC Luciana | Sweden | Gothenburg | Khalifa port | 2024-03-14 | 2024-05-04 | 2024-05-11
1162 | PRL-CS-003-O | HVDC-ADOPT-HE-0102 | SHU | EQ-078 | 191070 | 1 | Indoor | Current Transducer DCOCT HF (DC) Spare | 114 | 59 | 63 | 0.42374 | 54 | 115 | Stackable | 90308900 | SEK | 209262.8 | MSC Luciana | Sweden | Gothenburg | Khalifa port | 2024-03-14 | 2024-05-04 | 2024-05-11
1163 | PRL-CS-003-O | HVDC-ADOPT-HE-0102 | SHU | EQ-078 | 191078 | 1 | Indoor | Grading Rings Spare | 151 | 151 | 43 | 0.98044 | 55 | 135 | Stackable | 90308900 | SEK | 209262.8 | MSC Luciana | Sweden | Gothenburg | Khalifa port | 2024-03-14 | 2024-05-04 | 2024-05-11
1164 | PRL-CS-003-O | HVDC-ADOPT-HE-0102 | SHU | EQ-078 | 191080 | 1 | Indoor | Grading Rings Spare | 151 | 151 | 43 | 0.98044 | 55 | 135 | Stackable | 90308900 | SEK | 209262.8 | MSC Luciana | Sweden | Gothenburg | Khalifa port | 2024-03-14 | 2024-05-04 | 2024-05-11
1165 | PRL-CS-003-O | HVDC-ADOPT-HE-0102 | MIR | EQ-078 | 279983 | 1 | Indoor | Transducer Link With Connection Spare | 576 | 45 | 66 | 1.7107 | 43 | 190 | Stackable | 90308900 | SEK | 209262.8 | MSC Luciana | Sweden | Gothenburg | Khalifa port | 2024-03-14 | 2024-05-04 | 2024-05-11
1166 | PRL-CS-003-O | HVDC-ADOPT-HE-0102 | MIR | EQ-078 | 279989 | 1 | Indoor | Current Transducer DCOCT HF (AC) Spare | 114 | 59 | 63 | 0.42374 | 54 | 115 | Stackable | 90308900 | SEK | 209262.8 | MSC Luciana | Sweden | Gothenburg | Khalifa port | 2024-03-14 | 2024-05-04 | 2024-05-11
1167 | PRL-CS-003-O | HVDC-ADOPT-HE-0102 | MIR | EQ-078 | 279992 | 1 | Indoor | Current Transducer DCOCT HF (DC) Spare | 114 | 59 | 63 | 0.42374 | 54 | 115 | Stackable | 90308900 | SEK | 209262.8 | MSC Luciana | Sweden | Gothenburg | Khalifa port | 2024-03-14 | 2024-05-04 | 2024-05-11
1168 | PRL-CS-003-O | HVDC-ADOPT-HE-0102 | MIR | EQ-078 | 280000 | 1 | Indoor | Grading Rings Spare | 151 | 151 | 43 | 0.98044 | 55 | 135 | Stackable | 90308900 | SEK | 209262.8 | MSC Luciana | Sweden | Gothenburg | Khalifa port | 2024-03-14 | 2024-05-04 | 2024-05-11
1169 | PRL-CS-003-O | HVDC-ADOPT-HE-0102 | MIR | EQ-078 | 280003 | 1 | Indoor | Grading Rings Spare | 151 | 151 | 43 | 0.98044 | 55 | 135 | Stackable | 90308900 | SEK | 209262.8 | MSC Luciana | Sweden | Gothenburg | Khalifa port | 2024-03-14 | 2024-05-04 | 2024-05-11
1170 | PRL-CS-005-O1 | HVDC-ADOPT-HE-0108 | Das | EQ-075 | 208227 | 1 | Indoor | RC Voltage Divider | 535 | 120 | 140 | 8.988 | 550 | 1170 | Stackable x1 | 85043121 | EUR | 60713.89 | MAGLEBY Maersk | Sweden | Gothenburg | Khalifa port | 2024-03-10 | 2024-04-15 | 2024-04-22
1171 | PRL-CS-005-O1 | HVDC-ADOPT-HE-0108 | Das | EQ-075 | 208228 | 1 | Indoor | RC Voltage Divider | 535 | 120 | 140 | 8.988 | 550 | 1170 | Stackable x1 | 85043121 | EUR | 60713.89 | MAGLEBY Maersk | Sweden | Gothenburg | Khalifa port | 2024-03-10 | 2024-04-15 | 2024-04-22
1172 | PRL-CS-005-O1 | HVDC-ADOPT-HE-0108 | Das | EQ-075 | 208229 | 1 | Indoor | RC Voltage Divider | 535 | 120 | 140 | 8.988 | 550 | 1170 | Stackable x1 | 85043121 | EUR | 60713.89 | MAGLEBY Maersk | Sweden | Gothenburg | Khalifa port | 2024-03-10 | 2024-04-15 | 2024-04-22
1173 | PRL-CS-005-O1 | HVDC-ADOPT-HE-0108 | Das | EQ-075 | 208230 | 1 | Indoor | RC Voltage Divider | 535 | 120 | 140 | 8.988 | 550 | 1170 | Stackable x1 | 85043121 | EUR | 60713.89 | MAGLEBY Maersk | Sweden | Gothenburg | Khalifa port | 2024-03-10 | 2024-04-15 | 2024-04-22
1174 | PRL-CS-005-O1 | HVDC-ADOPT-HE-0108 | Das | EQ-075 | 208231 | 1 | Indoor | RC Voltage Divider | 535 | 120 | 140 | 8.988 | 550 | 1170 | Stackable x1 | 85043121 | EUR | 60713.89 | MAGLEBY Maersk | Sweden | Gothenburg | Khalifa port | 2024-03-10 | 2024-04-15 | 2024-04-22
1175 | PRL-CS-005-O1 | HVDC-ADOPT-HE-0108 | Das | EQ-075 | 208232 | 1 | Indoor | RC Voltage Divider | 535 | 120 | 140 | 8.988 | 550 | 1170 | Stackable x1 | 85043121 | EUR | 60713.89 | MAGLEBY Maersk | Sweden | Gothenburg | Khalifa port | 2024-03-10 | 2024-04-15 | 2024-04-22
1176 | PRL-CS-005-O1 | HVDC-ADOPT-HE-0108 | Das | EQ-075 | 208233 | 1 | Indoor | Corona Rings for RC Voltage Divider | 130 | 130 | 100 | 1.69 | 45 | 90 | Stackable x1 | 85043121 | EUR | 60713.89 | MAGLEBY Maersk | Sweden | Gothenburg | Khalifa port | 2024-03-10 | 2024-04-15 | 2024-04-22
1177 | PRL-CS-005-O1 | HVDC-ADOPT-HE-0108 | Das | EQ-075 | 208234 | 1 | Indoor | Corona Rings for RC Voltage Divider | 130 | 130 | 100 | 1.69 | 45 | 90 | Stackable x1 | 85043121 | EUR | 60713.89 | MAGLEBY Maersk | Sweden | Gothenburg | Khalifa port | 2024-03-10 | 2024-04-15 | 2024-04-22
1178 | PRL-CS-005-O1 | HVDC-ADOPT-HE-0108 | Das | EQ-075 | 208235 | 1 | Indoor | RC Voltage Divider | 535 | 120 | 140 | 8.988 | 550 | 1170 | Stackable x1 | 85043121 | EUR | 60713.89 | MAGLEBY Maersk | Sweden | Gothenburg | Khalifa port | 2024-03-10 | 2024-04-15 | 2024-04-22
1179 | PRL-CS-005-O1 | HVDC-ADOPT-HE-0108 | Das | EQ-075 | 208236 | 1 | Indoor | RC Voltage Divider | 535 | 120 | 140 | 8.988 | 550 | 1170 | Stackable x1 | 85043121 | EUR | 60713.89 | MAGLEBY Maersk | Sweden | Gothenburg | Khalifa port | 2024-03-10 | 2024-04-15 | 2024-04-22
1180 | PRL-CS-005-O1 | HVDC-ADOPT-HE-0108 | Das | EQ-075 | 208237 | 1 | Indoor | Corona Rings for RC Voltage Divider | 130 | 130 | 80 | 1.352 | 30 | 70 | Stackable x1 | 85043121 | EUR | 60713.89 | MAGLEBY Maersk | Sweden | Gothenburg | Khalifa port | 2024-03-10 | 2024-04-15 | 2024-04-22
1181 | PRL-CS-005-O1 | HVDC-ADOPT-HE-0108 | Das | EQ-075 | 208238 | 1 | Indoor | RC Voltage Divider | 535 | 120 | 140 | 8.988 | 550 | 1170 | Stackable x1 | 85043121 | EUR | 60713.89 | MAGLEBY Maersk | Sweden | Gothenburg | Khalifa port | 2024-03-10 | 2024-04-15 | 2024-04-22
1182 | PRL-CS-005-O1 | HVDC-ADOPT-HE-0108 | Das | EQ-075 | 208239 | 1 | Indoor | RC Voltage Divider | 535 | 120 | 140 | 8.988 | 550 | 1170 | Stackable x1 | 85043121 | EUR | 60713.89 | MAGLEBY Maersk | Sweden | Gothenburg | Khalifa port | 2024-03-10 | 2024-04-15 | 2024-04-22
1183 | PRL-CS-005-O1 | HVDC-ADOPT-HE-0108 | Das | EQ-075 | 208240 | 1 | Indoor | Corona Rings for RC Voltage Divider | 130 | 130 | 80 | 1.352 | 30 | 70 | Stackable x1 | 85043121 | EUR | 60713.89 | MAGLEBY Maersk | Sweden | Gothenburg | Khalifa port | 2024-03-10 | 2024-04-15 | 2024-04-22
1184 | PRL-CS-005-O1 | HVDC-ADOPT-HE-0108 | AGI | EQ-075 | 364437 | 1 | Indoor | DC Voltage Divider | 445 | 120 | 140 | 7.476 | 470 | 990 | Stackable x1 | 85043121 | EUR | 53042.81 | MAGLEBY Maersk | Sweden | Gothenburg | Khalifa port | 2024-03-10 | 2024-04-15 | 2024-07-01
1185 | PRL-CS-005-O1 | HVDC-ADOPT-HE-0108 | AGI | EQ-075 | 364438 | 1 | Indoor | DC Voltage Divider | 445 | 120 | 140 | 7.476 | 470 | 990 | Stackable x1 | 85043121 | EUR | 53042.81 | MAGLEBY Maersk | Sweden | Gothenburg | Khalifa port | 2024-03-10 | 2024-04-15 | 2024-07-01
1186 | PRL-CS-005-O1 | HVDC-ADOPT-HE-0108 | AGI | EQ-075 | 364439 | 1 | Indoor | DC Voltage Divider | 445 | 120 | 140 | 7.476 | 470 | 990 | Stackable x1 | 85043121 | EUR | 53042.81 | MAGLEBY Maersk | Sweden | Gothenburg | Khalifa port | 2024-03-10 | 2024-04-15 | 2024-07-01
1187 | PRL-CS-005-O1 | HVDC-ADOPT-HE-0108 | AGI | EQ-075 | 364440 | 1 | Indoor | DC Voltage Divider | 445 | 120 | 140 | 7.476 | 470 | 990 | Stackable x1 | 85043121 | EUR | 53042.81 | MAGLEBY Maersk | Sweden | Gothenburg | Khalifa port | 2024-03-10 | 2024-04-15 | 2024-07-01
1188 | PRL-CS-005-O1 | HVDC-ADOPT-HE-0108 | AGI | EQ-075 | 364441 | 1 | Indoor | Corona Rings for DC Voltage Divider | 130 | 130 | 80 | 1.352 | 30 | 70 | Stackable x1 | 85043121 | EUR | 53042.81 | MAGLEBY Maersk | Sweden | Gothenburg | Khalifa port | 2024-03-10 | 2024-04-15 | 2024-06-04
1189 | PRL-CS-005-O1 | HVDC-ADOPT-HE-0108 | AGI | EQ-075 | 364442 | 1 | Indoor | Corona Rings for DC Voltage Divider | 130 | 130 | 80 | 1.352 | 30 | 70 | Stackable x1 | 85043121 | EUR | 53042.81 | MAGLEBY Maersk | Sweden | Gothenburg | Khalifa port | 2024-03-10 | 2024-04-15 | 2024-06-04
1190 | PRL-CS-005-O1 | HVDC-ADOPT-HE-0108 | AGI | EQ-075 | 364443 | 1 | Indoor | DC Voltage Divider | 445 | 120 | 140 | 7.476 | 470 | 990 | Stackable x1 | 85043121 | EUR | 53042.81 | MAGLEBY Maersk | Sweden | Gothenburg | Khalifa port | 2024-03-10 | 2024-04-15 | 2024-06-04
1191 | PRL-CS-005-O1 | HVDC-ADOPT-HE-0108 | AGI | EQ-075 | 364444 | 1 | Indoor | DC Voltage Divider | 445 | 120 | 140 | 7.476 | 470 | 990 | Stackable x1 | 85043121 | EUR | 53042.81 | MAGLEBY Maersk | Sweden | Gothenburg | Khalifa port | 2024-03-10 | 2024-04-15 | 2024-06-04
1192 | PRL-CS-005-O1 | HVDC-ADOPT-HE-0108 | AGI | EQ-075 | 364445 | 1 | Indoor | DC Voltage Divider | 445 | 120 | 140 | 7.476 | 470 | 990 | Stackable x1 | 85043121 | EUR | 53042.81 | MAGLEBY Maersk | Sweden | Gothenburg | Khalifa port | 2024-03-10 | 2024-04-15 | 2024-06-04
1193 | PRL-CS-005-O1 | HVDC-ADOPT-HE-0108 | AGI | EQ-075 | 364446 | 1 | Indoor | DC Voltage Divider | 445 | 120 | 140 | 7.476 | 470 | 990 | Stackable x1 | 85043121 | EUR | 53042.81 | MAGLEBY Maersk | Sweden | Gothenburg | Khalifa port | 2024-03-10 | 2024-04-15 | 2024-06-04
1194 | PRL-CS-005-O1 | HVDC-ADOPT-HE-0108 | AGI | EQ-075 | 364447 | 1 | Indoor | Corona Rings for DC Voltage Divider | 130 | 130 | 80 | 1.352 | 30 | 70 | Stackable x1 | 85043121 | EUR | 53042.81 | MAGLEBY Maersk | Sweden | Gothenburg | Khalifa port | 2024-03-10 | 2024-04-15 | 2024-06-04
1195 | PRL-CS-005-O1 | HVDC-ADOPT-HE-0108 | AGI | EQ-075 | 364448 | 1 | Indoor | Corona Rings for DC Voltage Divider | 130 | 130 | 80 | 1.352 | 30 | 70 | Stackable x1 | 85043121 | EUR | 53042.81 | MAGLEBY Maersk | Sweden | Gothenburg | Khalifa port | 2024-03-10 | 2024-04-15 | 2024-06-04
1196 | PRL-CS-005-O1 | HVDC-ADOPT-HE-0108 | MIR | EQ-075 | 279316 | 1 | Indoor | RC Voltage Divider | 445 | 120 | 140 | 7.476 | 470 | 990 | Stackable x1 | 85043121 | EUR | 53042.81 | MAGLEBY Maersk | Sweden | Gothenburg | Khalifa port | 2024-03-10 | 2024-04-15 | 2024-05-01
1197 | PRL-CS-005-O1 | HVDC-ADOPT-HE-0108 | MIR | EQ-075 | 279317 | 1 | Indoor | RC Voltage Divider | 445 | 120 | 140 | 7.476 | 470 | 990 | Stackable x1 | 85043121 | EUR | 53042.81 | MAGLEBY Maersk | Sweden | Gothenburg | Khalifa port | 2024-03-10 | 2024-04-15 | 2024-05-01
1198 | PRL-CS-005-O1 | HVDC-ADOPT-HE-0108 | MIR | EQ-075 | 279318 | 1 | Indoor | RC Voltage Divider | 445 | 120 | 140 | 7.476 | 470 | 990 | Stackable x1 | 85043121 | EUR | 53042.81 | MAGLEBY Maersk | Sweden | Gothenburg | Khalifa port | 2024-03-10 | 2024-04-15 | 2024-05-01
1199 | PRL-CS-005-O1 | HVDC-ADOPT-HE-0108 | MIR | EQ-075 | 279319 | 1 | Indoor | RC Voltage Divider | 445 | 120 | 140 | 7.476 | 470 | 990 | Stackable x1 | 85043121 | EUR | 53042.81 | MAGLEBY Maersk | Sweden | Gothenburg | Khalifa port | 2024-03-10 | 2024-04-15 | 2024-05-01
1200 | PRL-CS-005-O1 | HVDC-ADOPT-HE-0108 | MIR | EQ-075 | 279320 | 1 | Indoor | Corona Rings for DC-Voltage Divider | 130 | 130 | 80 | 1.352 | 30 | 70 | Stackable x1 | 85043121 | EUR | 53042.81 | MAGLEBY Maersk | Sweden | Gothenburg | Khalifa port | 2024-03-10 | 2024-04-15 | 2024-05-01
1201 | PRL-CS-005-O1 | HVDC-ADOPT-HE-0108 | MIR | EQ-075 | 279321 | 1 | Indoor | Corona Rings for DC-Voltage Divider | 130 | 130 | 80 | 1.352 | 30 | 70 | Stackable x1 | 85043121 | EUR | 53042.81 | MAGLEBY Maersk | Sweden | Gothenburg | Khalifa port | 2024-03-10 | 2024-04-15 | 2024-05-01
1202 | PRL-CS-005-O1 | HVDC-ADOPT-HE-0108 | MIR | EQ-075 | 279322 | 1 | Indoor | DC-Voltage Divider | 445 | 120 | 140 | 7.476 | 470 | 990 | Stackable x1 | 85043121 | EUR | 53042.81 | MAGLEBY Maersk | Sweden | Gothenburg | Khalifa port | 2024-03-10 | 2024-04-15 | 2024-05-01
1203 | PRL-CS-005-O1 | HVDC-ADOPT-HE-0108 | MIR | EQ-075 | 279323 | 1 | Indoor | DC-Voltage Divider | 445 | 120 | 140 | 7.476 | 470 | 990 | Stackable x1 | 85043121 | EUR | 53042.81 | MAGLEBY Maersk | Sweden | Gothenburg | Khalifa port | 2024-03-10 | 2024-04-15 | 2024-05-01
1204 | PRL-CS-005-O1 | HVDC-ADOPT-HE-0108 | MIR | EQ-075 | 279324 | 1 | Indoor | DC-Voltage Divider | 445 | 120 | 140 | 7.476 | 470 | 990 | Stackable x1 | 85043121 | EUR | 53042.81 | MAGLEBY Maersk | Sweden | Gothenburg | Khalifa port | 2024-03-10 | 2024-04-15 | 2024-05-01
1205 | PRL-CS-005-O1 | HVDC-ADOPT-HE-0108 | MIR | EQ-075 | 279325 | 1 | Indoor | DC-Voltage Divider | 445 | 120 | 140 | 7.476 | 470 | 990 | Stackable x1 | 85043121 | EUR | 53042.81 | MAGLEBY Maersk | Sweden | Gothenburg | Khalifa port | 2024-03-10 | 2024-04-15 | 2024-05-01
1206 | PRL-CS-005-O1 | HVDC-ADOPT-HE-0108 | MIR | EQ-075 | 279326 | 1 | Indoor | Corona Rings for DC-Voltage Divider | 130 | 130 | 80 | 1.352 | 30 | 70 | Stackable x1 | 85043121 | EUR | 53042.81 | MAGLEBY Maersk | Sweden | Gothenburg | Khalifa port | 2024-03-10 | 2024-04-15 | 2024-05-01
1207 | PRL-CS-005-O1 | HVDC-ADOPT-HE-0108 | MIR | EQ-075 | 279327 | 1 | Indoor | Corona Rings for DC-Voltage Divider | 130 | 130 | 80 | 1.352 | 30 | 70 | Stackable x1 | 85043121 | EUR | 53042.81 | MAGLEBY Maersk | Sweden | Gothenburg | Khalifa port | 2024-03-10 | 2024-04-15 | 2024-05-01
1208 | PRL-CS-005-O1 | HVDC-ADOPT-HE-0108 | SHU | EQ-075 | 190468 | 1 | Indoor | RC Voltage Divider | 535 | 120 | 140 | 8.988 | 550 | 1170 | Stackable x1 | 85043121 | EUR | 56797.47 | MAGLEBY Maersk | Sweden | Gothenburg | Khalifa port | 2024-03-10 | 2024-04-15 | 2024-06-04
1209 | PRL-CS-005-O1 | HVDC-ADOPT-HE-0108 | SHU | EQ-075 | 190469 | 1 | Indoor | RC Voltage Divider | 535 | 120 | 140 | 8.988 | 550 | 1170 | Stackable x1 | 85043121 | EUR | 56797.47 | MAGLEBY Maersk | Sweden | Gothenburg | Khalifa port | 2024-03-10 | 2024-04-15 | 2024-07-01
1210 | PRL-CS-005-O1 | HVDC-ADOPT-HE-0108 | SHU | EQ-075 | 190470 | 1 | Indoor | RC Voltage Divider | 535 | 120 | 140 | 8.988 | 550 | 1170 | Stackable x1 | 85043121 | EUR | 56797.47 | MAGLEBY Maersk | Sweden | Gothenburg | Khalifa port | 2024-03-10 | 2024-04-15 | 2024-06-04
1211 | PRL-CS-005-O1 | HVDC-ADOPT-HE-0108 | SHU | EQ-075 | 190471 | 1 | Indoor | RC Voltage Divider | 535 | 120 | 140 | 8.988 | 550 | 1170 | Stackable x1 | 85043121 | EUR | 56797.47 | MAGLEBY Maersk | Sweden | Gothenburg | Khalifa port | 2024-03-10 | 2024-04-15 | 2024-06-04
1212 | PRL-CS-005-O1 | HVDC-ADOPT-HE-0108 | SHU | EQ-075 | 190472 | 1 | Indoor | RC Voltage Divider | 535 | 120 | 140 | 8.988 | 550 | 1170 | Stackable x1 | 85043121 | EUR | 56797.47 | MAGLEBY Maersk | Sweden | Gothenburg | Khalifa port | 2024-03-10 | 2024-04-15 | 2024-04-22
1213 | PRL-CS-005-O1 | HVDC-ADOPT-HE-0108 | SHU | EQ-075 | 190473 | 1 | Indoor | RC Voltage Divider | 535 | 120 | 140 | 8.988 | 550 | 1170 | Stackable x1 | 85043121 | EUR | 56797.47 | MAGLEBY Maersk | Sweden | Gothenburg | Khalifa port | 2024-03-10 | 2024-04-15 | 2024-04-22
1214 | PRL-CS-005-O1 | HVDC-ADOPT-HE-0108 | SHU | EQ-075 | 190474 | 1 | Indoor | Corona Rings for RC Voltage Divider | 130 | 130 | 100 | 1.69 | 45 | 90 | Stackable x1 | 85043121 | EUR | 56797.47 | MAGLEBY Maersk | Sweden | Gothenburg | Khalifa port | 2024-03-10 | 2024-04-15 | 2024-04-22
1215 | PRL-CS-005-O1 | HVDC-ADOPT-HE-0108 | SHU | EQ-075 | 190475 | 1 | Indoor | Corona Rings for RC Voltage Divider | 130 | 130 | 100 | 1.69 | 45 | 90 | Stackable x1 | 85043121 | EUR | 56797.47 | MAGLEBY Maersk | Sweden | Gothenburg | Khalifa port | 2024-03-10 | 2024-04-15 | 2024-04-22
1216 | PRL-CS-005-O1 | HVDC-ADOPT-HE-0108 | SHU | EQ-075 | 190476 | 1 | Indoor | RC Voltage Divider | 535 | 120 | 140 | 8.988 | 550 | 1170 | Stackable x1 | 85043121 | EUR | 56797.47 | MAGLEBY Maersk | Sweden | Gothenburg | Khalifa port | 2024-03-10 | 2024-04-15 | 2024-04-22
1217 | PRL-CS-005-O1 | HVDC-ADOPT-HE-0108 | SHU | EQ-075 | 190477 | 1 | Indoor | RC Voltage Divider | 535 | 120 | 140 | 8.988 | 550 | 1170 | Stackable x1 | 85043121 | EUR | 56797.47 | MAGLEBY Maersk | Sweden | Gothenburg | Khalifa port | 2024-03-10 | 2024-04-15 | 2024-04-22
1218 | PRL-CS-005-O1 | HVDC-ADOPT-HE-0108 | SHU | EQ-075 | 190478 | 1 | Indoor | Corona Rings for RC Voltage Divider | 130 | 130 | 80 | 1.352 | 30 | 70 | Stackable x1 | 85043121 | EUR | 56797.47 | MAGLEBY Maersk | Sweden | Gothenburg | Khalifa port | 2024-03-10 | 2024-04-15 | 2024-06-04
1219 | PRL-CS-005-O1 | HVDC-ADOPT-HE-0108 | SHU | EQ-075 | 190479 | 1 | Indoor | RC Voltage Divider | 535 | 120 | 140 | 8.988 | 550 | 1170 | Stackable x1 | 85043121 | EUR | 56797.47 | MAGLEBY Maersk | Sweden | Gothenburg | Khalifa port | 2024-03-10 | 2024-04-15 | 2024-04-22
1220 | PRL-CS-005-O1 | HVDC-ADOPT-HE-0108 | SHU | EQ-075 | 190480 | 1 | Indoor | RC Voltage Divider | 535 | 120 | 140 | 8.988 | 550 | 1170 | Stackable x1 | 85043121 | EUR | 56797.47 | MAGLEBY Maersk | Sweden | Gothenburg | Khalifa port | 2024-03-10 | 2024-04-15 | 2024-04-22
1221 | PRL-CS-005-O1 | HVDC-ADOPT-HE-0108 | SHU | EQ-075 | 190481 | 1 | Indoor | Corona Rings for RC Voltage Divider | 130 | 130 | 80 | 1.352 | 30 | 70 | Stackable x1 | 85043121 | EUR | 56797.47 | MAGLEBY Maersk | Sweden | Gothenburg | Khalifa port | 2024-03-10 | 2024-04-15 | 2024-06-04
1222 | PRL-CS-005-O1 | HVDC-ADOPT-HE-0108 | SHU | EQ-075 | 190484 | 1 | Indoor | Neutral Bus Voltage Divider | 165 | 60 | 80 | 0.792 | 45 | 150 | Stackable x1 | 85043121 | EUR | 56797.47 | MAGLEBY Maersk | Sweden | Gothenburg | Khalifa port | 2024-03-10 | 2024-04-15 | 2024-04-22
1223 | PRL-CS-005-O1 | HVDC-ADOPT-HE-0108 | SHU | EQ-075 | 190485 | 1 | Indoor | Neutral Bus Voltage Divider | 165 | 60 | 80 | 0.792 | 45 | 150 | Stackable x1 | 85043121 | EUR | 56797.47 | MAGLEBY Maersk | Sweden | Gothenburg | Khalifa port | 2024-03-10 | 2024-04-15 | 2024-04-22
1224 | PRL-CS-005-O2 Spare | HVDC-ADOPT-HE-0109 | AGI | EQ-075 | 364449 | 1 | Indoor | Spare DC Voltage Divider | 445 | 120 | 140 | 7.476 | 470 | 990 | Stackable x1 | 85043121 | EUR | 39782.11 | MAGLEBY Maersk | Sweden | Gothenburg | Khalifa port | 2024-03-10 | 2024-04-15 | 2024-04-22
1225 | PRL-CS-005-O2 Spare | HVDC-ADOPT-HE-0109 | AGI | EQ-075 | 364450 | 1 | Indoor | Spare Corona Ring for Spare DC Voltage Divider | 130 | 130 | 50 | 0.845 | 15 | 50 | Stackable x1 | 85043121 | EUR | 39782.11 | MAGLEBY Maersk | Sweden | Gothenburg | Khalifa port | 2024-03-10 | 2024-04-15 | 2024-04-22
1226 | PRL-CS-005-O2 Spare | HVDC-ADOPT-HE-0109 | Das | EQ-075 | 208241 | 1 | Indoor | Spare RC Voltage Divider | 535 | 120 | 140 | 8.988 | 550 | 1170 | Stackable x1 | 85043121 | EUR | 42499.72 | MAGLEBY Maersk | Sweden | Gothenburg | Khalifa port | 2024-03-10 | 2024-04-15 | 2024-04-22
1227 | PRL-CS-005-O2 Spare | HVDC-ADOPT-HE-0109 | Das | EQ-075 | 208242 | 1 | Indoor | Spare Corona Ring for Spare RC Voltage Divider | 130 | 130 | 50 | 0.845 | 15 | 50 | Stackable x1 | 85043121 | EUR | 42499.72 | MAGLEBY Maersk | Sweden | Gothenburg | Khalifa port | 2024-03-10 | 2024-04-15 | 2024-04-22
1228 | PRL-CS-005-O2 Spare | HVDC-ADOPT-HE-0109 | MIR | EQ-075 | 279328 | 1 | Indoor | Spare DC-Voltage Divider | 445 | 120 | 140 | 7.476 | 470 | 990 | Stackable x1 | 85043121 | EUR | 39782.11 | MAGLEBY Maersk | Sweden | Gothenburg | Khalifa port | 2024-03-10 | 2024-04-15 | 2024-04-22
1229 | PRL-CS-005-O2 Spare | HVDC-ADOPT-HE-0109 | MIR | EQ-075 | 279329 | 1 | Indoor | Spare Corona Ring for Spare DC-Voltage Divider | 130 | 130 | 50 | 0.845 | 15 | 50 | Stackable x1 | 85043121 | EUR | 39782.11 | MAGLEBY Maersk | Sweden | Gothenburg | Khalifa port | 2024-03-10 | 2024-04-15 | 2024-04-22
1230 | PRL-CS-005-O2 Spare | HVDC-ADOPT-HE-0109 | SHU | EQ-075 | 190482 | 1 | Indoor | Spare RC Voltage Divider | 535 | 120 | 140 | 8.988 | 550 | 1170 | Stackable x1 | 8504 31 21 | EUR | 56797.47 | MAGLEBY Maersk | Sweden | Gothenburg | Khalifa port | 2024-03-10 | 2024-04-15 | 2024-04-22
1231 | PRL-CS-005-O2 Spare | HVDC-ADOPT-HE-0109 | SHU | EQ-075 | 190483 | 1 | Indoor | Spare Corona Ring for Spare RC Voltage Divider | 130 | 130 | 50 | 0.845 | 15 | 50 | Stackable x1 | 8504 31 21 | EUR | 56797.47 | MAGLEBY Maersk | Sweden | Gothenburg | Khalifa port | 2024-03-10 | 2024-04-15 | 2024-04-22
1232 | PRL-CS-005-O2 Spare | HVDC-ADOPT-HE-0109 | SHU | EQ-075 | 190486 | 1 | Indoor | Spare Neutral Bus Voltage Divider | 165 | 60 | 80 | 0.792 | 45 | 150 | Stackable x1 | 8504 31 21 | EUR | 56797.47 | MAGLEBY Maersk | Sweden | Gothenburg | Khalifa port | 2024-03-10 | 2024-04-15 | 2024-04-22
1233 | PRL-MIR-008-O4 | HVDC-ADOPT-HE-0110 | MIR | EQ-002 | 279174 | 1 | Outdoor Covered | Transformer | 925 | 412 | 425 | 161.9675 | 248000 | 248250 | Not Stackable | 85042300 | SEK | 41917338.6 | BBC Sapphire | Brazil | Itaguai | Mina Zayed | 2024-04-01 | 2024-05-09 | [6 empty] | 2024-06-09
1234 | PRL-MIR-008-O4 | HVDC-ADOPT-HE-0110 | MIR | EQ-002 | 279198 | 1 | Outdoor Covered | Transformer | 925 | 412 | 425 | 161.9675 | 248000 | 248250 | Not Stackable | 85042300 | SEK | 41917338.6 | BBC Sapphire | Brazil | Itaguai | Mina Zayed | 2024-04-01 | 2024-05-09 | [6 empty] | 2024-06-09
1235 | PRL-MIR-008-O4 | HVDC-ADOPT-HE-0110 | MIR | EQ-002 | 279175 | 1 | Outdoor Covered | Transformer Accessories | 650 | 80 | 110 | 5.72 | 620 | 885 | Stackable x 2 | 85042300 | SEK | 607497.66 | BBC Sapphire | Brazil | Itaguai | Mina Zayed | 2024-04-01 | 2024-05-09 | [6 empty] | 2024-05-27
1236 | PRL-MIR-008-O4 | HVDC-ADOPT-HE-0110 | MIR | EQ-002 | 279176 | 1 | Outdoor Covered | Transformer Accessories | 650 | 80 | 110 | 5.72 | 620 | 885 | Stackable x 2 | 85042300 | SEK | 607497.66 | BBC Sapphire | Brazil | Itaguai | Mina Zayed | 2024-04-01 | 2024-05-09 | [6 empty] | 2024-05-27
1237 | PRL-MIR-008-O4 | HVDC-ADOPT-HE-0110 | MIR | EQ-002 | 279177 | 1 | Outdoor Covered | Transformer Accessories | 600 | 80 | 110 | 5.28 | 620 | 866 | Stackable x 2 | 85042300 | SEK | 607497.66 | BBC Sapphire | Brazil | Itaguai | Mina Zayed | 2024-04-01 | 2024-05-09 | [6 empty] | 2024-05-27
1238 | PRL-MIR-008-O4 | HVDC-ADOPT-HE-0110 | MIR | EQ-002 | 279178 | 1 | Outdoor Covered | Transformer Accessories | 180 | 40 | 50 | 0.36 | 46 | 82 | Stackable x 2 | 85042300 | SEK | 607497.66 | BBC Sapphire | Brazil | Itaguai | Mina Zayed | 2024-04-01 | 2024-05-09 | [6 empty] | 2024-05-26
1239 | PRL-MIR-008-O4 | HVDC-ADOPT-HE-0110 | MIR | EQ-002 | 279179 | 1 | Outdoor Covered | Transformer Accessories | 80 | 60 | 50 | 0.24 | 10 | 34 | Stackable x 2 | 85042300 | SEK | 607497.66 | BBC Sapphire | Brazil | Itaguai | Mina Zayed | 2024-04-01 | 2024-05-09 | [6 empty] | 2024-05-26
1240 | PRL-MIR-008-O4 | HVDC-ADOPT-HE-0110 | MIR | EQ-002 | 279180 | 1 | Outdoor Covered | Transformer Accessories | 80 | 60 | 50 | 0.24 | 10 | 34 | Stackable x 2 | 85042300 | SEK | 607497.66 | BBC Sapphire | Brazil | Itaguai | Mina Zayed | 2024-04-01 | 2024-05-09 | [6 empty] | 2024-05-26
1241 | PRL-MIR-008-O4 | HVDC-ADOPT-HE-0110 | MIR | EQ-002 | 279181 | 1 | Outdoor Covered | Transformer Accessories | 680 | 220 | 130 | 19.448 | 1306 | 1839 | Stackable x 2 | 85042300 | SEK | 607497.66 | BBC Sapphire | Brazil | Itaguai | Mina Zayed | 2024-04-01 | 2024-05-09 | [6 empty] | 2024-05-26
1242 | PRL-MIR-008-O4 | HVDC-ADOPT-HE-0110 | MIR | EQ-002 | 279182 | 1 | Outdoor Covered | Transformer Accessories | 680 | 220 | 130 | 19.448 | 1306 | 1839 | Stackable x 2 | 85042300 | SEK | 607497.66 | BBC Sapphire | Brazil | Itaguai | Mina Zayed | 2024-04-01 | 2024-05-09 | [6 empty] | 2024-05-26
1243 | PRL-MIR-008-O4 | HVDC-ADOPT-HE-0110 | MIR | EQ-002 | 279183 | 1 | Outdoor Covered | Transformer Accessories | 680 | 220 | 130 | 19.448 | 1306 | 1839 | Stackable x 2 | 85042300 | SEK | 607497.66 | BBC Sapphire | Brazil | Itaguai | Mina Zayed | 2024-04-01 | 2024-05-09 | [6 empty] | 2024-05-26
1244 | PRL-MIR-008-O4 | HVDC-ADOPT-HE-0110 | MIR | EQ-002 | 279184 | 1 | Outdoor Covered | Transformer Accessories | 680 | 220 | 130 | 19.448 | 1306 | 1839 | Stackable x 2 | 85042300 | SEK | 607497.66 | BBC Sapphire | Brazil | Itaguai | Mina Zayed | 2024-04-01 | 2024-05-09 | [6 empty] | 2024-05-26
1245 | PRL-MIR-008-O4 | HVDC-ADOPT-HE-0110 | MIR | EQ-002 | 279185 | 1 | Outdoor Covered | Transformer Accessories | 460 | 240 | 200 | 22.08 | 2454 | 2955 | Not Stackable | 85042300 | SEK | 607497.66 | BBC Sapphire | Brazil | Itaguai | Mina Zayed | 2024-04-01 | 2024-05-09 | [6 empty] | 2024-05-26
1246 | PRL-MIR-008-O4 | HVDC-ADOPT-HE-0110 | MIR | EQ-002 | 279186 | 1 | Outdoor Covered | Transformer Accessories | 140 | 80 | 100 | 1.12 | 186 | 252 | Stackable x 2 | 85042300 | SEK | 607497.66 | BBC Sapphire | Brazil | Itaguai | Mina Zayed | 2024-04-01 | 2024-05-09 | [6 empty] | 2024-05-26
1247 | PRL-MIR-008-O4 | HVDC-ADOPT-HE-0110 | MIR | EQ-002 | 279187 | 1 | Outdoor Covered | Transformer Accessories | 420 | 180 | 120 | 9.072 | 1617 | 1912 | Stackable x 2 | 85042300 | SEK | 607497.66 | BBC Sapphire | Brazil | Itaguai | Mina Zayed | 2024-04-01 | 2024-05-09 | [6 empty] | 2024-05-27
1248 | PRL-MIR-008-O4 | HVDC-ADOPT-HE-0110 | MIR | EQ-002 | 279188 | 1 | Outdoor Covered | Transformer Accessories | 320 | 180 | 270 | 15.552 | 2000 | 2385 | Not stackable | 85042300 | SEK | 607497.66 | BBC Sapphire | Brazil | Itaguai | Mina Zayed | 2024-04-01 | 2024-05-09 | [6 empty] | 2024-05-26
1249 | PRL-MIR-008-O4 | HVDC-ADOPT-HE-0110 | MIR | EQ-002 | 279189 | 1 | Outdoor Covered | Transformer Accessories | 360 | 220 | 140 | 11.088 | 1026 | 1347 | Stackable x 2 | 85042300 | SEK | 607497.66 | BBC Sapphire | Brazil | Itaguai | Mina Zayed | 2024-04-01 | 2024-05-09 | [6 empty] | 2024-05-26
1250 | PRL-MIR-008-O4 | HVDC-ADOPT-HE-0110 | MIR | EQ-002 | 279190 | 1 | Outdoor Covered | Transformer Accessories | 360 | 220 | 140 | 11.088 | 1134 | 1455 | Stackable x 2 | 85042300 | SEK | 607497.66 | BBC Sapphire | Brazil | Itaguai | Mina Zayed | 2024-04-01 | 2024-05-09 | [6 empty] | 2024-05-26
1251 | PRL-MIR-008-O4 | HVDC-ADOPT-HE-0110 | MIR | EQ-002 | 279191 | 1 | Outdoor Covered | Transformer Accessories | 100 | 100 | 140 | 1.4 | 216 | 292 | Stackable x 2 | 85042300 | SEK | 607497.66 | BBC Sapphire | Brazil | Itaguai | Mina Zayed | 2024-04-01 | 2024-05-09 | [6 empty] | 2024-05-26
1252 | PRL-MIR-008-O4 | HVDC-ADOPT-HE-0110 | MIR | EQ-002 | 279193 | 1 | Outdoor Covered | Transformer Accessories | 260 | 160 | 210 | 8.736 | 836 | 1096 | Not Stackable | 85042300 | SEK | 607497.66 | BBC Sapphire | Brazil | Itaguai | Mina Zayed | 2024-04-01 | 2024-05-09 | [6 empty] | 2024-05-27
1253 | PRL-MIR-008-O4 | HVDC-ADOPT-HE-0110 | MIR | EQ-002 | 279194 | 1 | Outdoor Covered | Transformer Accessories | 240 | 140 | 210 | 7.056 | 660 | 887 | Not Stackable | 85042300 | SEK | 607497.66 | BBC Sapphire | Brazil | Itaguai | Mina Zayed | 2024-04-01 | 2024-05-09 | [6 empty] | 2024-05-26
1254 | PRL-MIR-008-O4 | HVDC-ADOPT-HE-0110 | MIR | EQ-002 | 279195 | 1 | Outdoor Covered | Transformer Accessories | 560 | 100 | 150 | 8.4 | 228 | 538 | Not Stackable | 85042300 | SEK | 607497.66 | BBC Sapphire | Brazil | Itaguai | Mina Zayed | 2024-04-01 | 2024-05-09 | [6 empty] | 2024-05-27
1255 | PRL-MIR-008-O4 | HVDC-ADOPT-HE-0110 | MIR | EQ-002 | 279196 | 1 | Outdoor Covered | Transformer Accessories (DGD) | 160 | 100 | 80 | 1.28 | 471 | 545 | Stackable x2 | 85042300 | SEK | 607497.66 | BBC Sapphire | Brazil | Itaguai | Mina Zayed | 2024-04-01 | 2024-05-09 |  |  |  |  | 2024-05-29 |  | 2024-10-18
1256 | PRL-MIR-008-O4 | HVDC-ADOPT-HE-0110 | MIR | EQ-002 | 279197 | 1 | Outdoor Covered | Transformer Accessories | 140 | 120 | 80 | 1.344 | 165 | 240 | Stackable x 2 | 85042300 | SEK | 607497.66 | BBC Sapphire | Brazil | Itaguai | Mina Zayed | 2024-04-01 | 2024-05-09 | [6 empty] | 2024-05-26
1257 | PRL-MIR-008-O4 | HVDC-ADOPT-HE-0110 | MIR | EQ-002 | 279199 | 1 | Outdoor Covered | Transformer Accessories | 650 | 80 | 110 | 5.72 | 620 | 885 | Stackable x 2 | 85042300 | SEK | 607497.66 | BBC Sapphire | Brazil | Itaguai | Mina Zayed | 2024-04-01 | 2024-05-09 | [6 empty] | 2024-05-27
1258 | PRL-MIR-008-O4 | HVDC-ADOPT-HE-0110 | MIR | EQ-002 | 279200 | 1 | Outdoor Covered | Transformer Accessories | 650 | 80 | 110 | 5.72 | 620 | 885 | Stackable x 2 | 85042300 | SEK | 607497.66 | BBC Sapphire | Brazil | Itaguai | Mina Zayed | 2024-04-01 | 2024-05-09 | [6 empty] | 2024-05-27
1259 | PRL-MIR-008-O4 | HVDC-ADOPT-HE-0110 | MIR | EQ-002 | 279201 | 1 | Outdoor Covered | Transformer Accessories | 600 | 80 | 110 | 5.28 | 620 | 866 | Stackable x 2 | 85042300 | SEK | 607497.66 | BBC Sapphire | Brazil | Itaguai | Mina Zayed | 2024-04-01 | 2024-05-09 | [6 empty] | 2024-05-27
1260 | PRL-MIR-008-O4 | HVDC-ADOPT-HE-0110 | MIR | EQ-002 | 279202 | 1 | Outdoor Covered | Transformer Accessories | 180 | 40 | 50 | 0.36 | 46 | 82 | Stackable x 2 | 85042300 | SEK | 607497.66 | BBC Sapphire | Brazil | Itaguai | Mina Zayed | 2024-04-01 | 2024-05-09 | [6 empty] | 2024-05-26
1261 | PRL-MIR-008-O4 | HVDC-ADOPT-HE-0110 | MIR | EQ-002 | 279203 | 1 | Outdoor Covered | Transformer Accessories | 80 | 60 | 50 | 0.24 | 10 | 34 | Stackable x 2 | 85042300 | SEK | 607497.66 | BBC Sapphire | Brazil | Itaguai | Mina Zayed | 2024-04-01 | 2024-05-09 | [6 empty] | 2024-05-26
1262 | PRL-MIR-008-O4 | HVDC-ADOPT-HE-0110 | MIR | EQ-002 | 279204 | 1 | Outdoor Covered | Transformer Accessories | 80 | 60 | 50 | 0.24 | 10 | 34 | Stackable x 2 | 85042300 | SEK | 607497.66 | BBC Sapphire | Brazil | Itaguai | Mina Zayed | 2024-04-01 | 2024-05-09 | [6 empty] | 2024-05-26
1263 | PRL-MIR-008-O4 | HVDC-ADOPT-HE-0110 | MIR | EQ-002 | 279205 | 1 | Outdoor Covered | Transformer Accessories | 680 | 220 | 130 | 19.448 | 1306 | 1839 | Stackable x 2 | 85042300 | SEK | 607497.66 | BBC Sapphire | Brazil | Itaguai | Mina Zayed | 2024-04-01 | 2024-05-09 | [6 empty] | 2024-05-26
1264 | PRL-MIR-008-O4 | HVDC-ADOPT-HE-0110 | MIR | EQ-002 | 279206 | 1 | Outdoor Covered | Transformer Accessories | 680 | 220 | 130 | 19.448 | 1306 | 1839 | Stackable x 2 | 85042300 | SEK | 607497.66 | BBC Sapphire | Brazil | Itaguai | Mina Zayed | 2024-04-01 | 2024-05-09 | [6 empty] | 2024-05-26
1265 | PRL-MIR-008-O4 | HVDC-ADOPT-HE-0110 | MIR | EQ-002 | 279207 | 1 | Outdoor Covered | Transformer Accessories | 680 | 220 | 130 | 19.448 | 1306 | 1839 | Stackable x 2 | 85042300 | SEK | 607497.66 | BBC Sapphire | Brazil | Itaguai | Mina Zayed | 2024-04-01 | 2024-05-09 | [6 empty] | 2024-05-26
1266 | PRL-MIR-008-O4 | HVDC-ADOPT-HE-0110 | MIR | EQ-002 | 279208 | 1 | Outdoor Covered | Transformer Accessories | 680 | 220 | 130 | 19.448 | 1306 | 1839 | Stackable x 2 | 85042300 | SEK | 607497.66 | BBC Sapphire | Brazil | Itaguai | Mina Zayed | 2024-04-01 | 2024-05-09 | [6 empty] | 2024-05-26
1267 | PRL-MIR-008-O4 | HVDC-ADOPT-HE-0110 | MIR | EQ-002 | 279209 | 1 | Outdoor Covered | Transformer Accessories | 460 | 240 | 200 | 22.08 | 2454 | 2955 | Not Stackable | 85042300 | SEK | 607497.66 | BBC Sapphire | Brazil | Itaguai | Mina Zayed | 2024-04-01 | 2024-05-09 | [6 empty] | 2024-05-26
1268 | PRL-MIR-008-O4 | HVDC-ADOPT-HE-0110 | MIR | EQ-002 | 279210 | 1 | Outdoor Covered | Transformer Accessories | 140 | 80 | 100 | 1.12 | 186 | 252 | Stackable x 2 | 85042300 | SEK | 607497.66 | BBC Sapphire | Brazil | Itaguai | Mina Zayed | 2024-04-01 | 2024-05-09 | [6 empty] | 2024-05-26
1269 | PRL-MIR-008-O4 | HVDC-ADOPT-HE-0110 | MIR | EQ-002 | 279211 | 1 | Outdoor Covered | Transformer Accessories | 420 | 180 | 120 | 9.072 | 1617 | 1912 | Stackable x 2 | 85042300 | SEK | 607497.66 | BBC Sapphire | Brazil | Itaguai | Mina Zayed | 2024-04-01 | 2024-05-09 | [6 empty] | 2024-05-27
1270 | PRL-MIR-008-O4 | HVDC-ADOPT-HE-0110 | MIR | EQ-002 | 279212 | 1 | Outdoor Covered | Transformer Accessories | 320 | 180 | 270 | 15.552 | 2000 | 2385 | Not Stackable | 85042300 | SEK | 607497.66 | BBC Sapphire | Brazil | Itaguai | Mina Zayed | 2024-04-01 | 2024-05-09 | [6 empty] | 2024-05-26
1271 | PRL-MIR-008-O4 | HVDC-ADOPT-HE-0110 | MIR | EQ-002 | 279213 | 1 | Outdoor Covered | Transformer Accessories | 360 | 220 | 140 | 11.088 | 1026 | 1347 | Stackable x 2 | 85042300 | SEK | 607497.66 | BBC Sapphire | Brazil | Itaguai | Mina Zayed | 2024-04-01 | 2024-05-09 | [6 empty] | 2024-05-26
1272 | PRL-MIR-008-O4 | HVDC-ADOPT-HE-0110 | MIR | EQ-002 | 279214 | 1 | Outdoor Covered | Transformer Accessories | 360 | 220 | 140 | 11.088 | 1134 | 1455 | Stackable x 2 | 85042300 | SEK | 607497.66 | BBC Sapphire | Brazil | Itaguai | Mina Zayed | 2024-04-01 | 2024-05-09 | [6 empty] | 2024-05-26
1273 | PRL-MIR-008-O4 | HVDC-ADOPT-HE-0110 | MIR | EQ-002 | 279215 | 1 | Outdoor Covered | Transformer Accessories | 100 | 100 | 140 | 1.4 | 216 | 292 | Stackable x 2 | 85042300 | SEK | 607497.66 | BBC Sapphire | Brazil | Itaguai | Mina Zayed | 2024-04-01 | 2024-05-09 | [6 empty] | 2024-05-26
1274 | PRL-MIR-008-O4 | HVDC-ADOPT-HE-0110 | MIR | EQ-002 | 279217 | 1 | Outdoor Covered | Transformer Accessories | 260 | 160 | 210 | 8.736 | 836 | 1096 | Not stackable | 85042300 | SEK | 607497.66 | BBC Sapphire | Brazil | Itaguai | Mina Zayed | 2024-04-01 | 2024-05-09 | [6 empty] | 2024-05-26
1275 | PRL-MIR-008-O4 | HVDC-ADOPT-HE-0110 | MIR | EQ-002 | 279218 | 1 | Outdoor Covered | Transformer Accessories | 240 | 140 | 210 | 7.056 | 660 | 887 | Not stackable | 85042300 | SEK | 607497.66 | BBC Sapphire | Brazil | Itaguai | Mina Zayed | 2024-04-01 | 2024-05-09 | [6 empty] | 2024-05-26
1276 | PRL-MIR-008-O4 | HVDC-ADOPT-HE-0110 | MIR | EQ-002 | 279219 | 1 | Outdoor Covered | Transformer Accessories | 560 | 100 | 150 | 8.4 | 228 | 538 | Not stackable | 85042300 | SEK | 607497.66 | BBC Sapphire | Brazil | Itaguai | Mina Zayed | 2024-04-01 | 2024-05-09 | [6 empty] | 2024-05-27
1277 | PRL-MIR-008-O4 | HVDC-ADOPT-HE-0110 | MIR | EQ-002 | 279220 | 1 | Outdoor Covered | Transformer Accessories (DGD) | 160 | 100 | 80 | 1.28 | 471 | 545 | Stackable x 2 | 85042300 | SEK | 607497.66 | BBC Sapphire | Brazil | Itaguai | Mina Zayed | 2024-04-01 | 2024-05-09 |  |  |  |  | 2024-05-29 |  | 2024-10-18
1278 | PRL-MIR-008-O4 | HVDC-ADOPT-HE-0110 | MIR | EQ-002 | 279221 | 1 | Outdoor Covered | Transformer Accessories | 140 | 120 | 80 | 1.344 | 165 | 240 | Stackable x 2 | 85042300 | SEK | 607497.66 | BBC Sapphire | Brazil | Itaguai | Mina Zayed | 2024-04-01 | 2024-05-09 | [6 empty] | 2024-05-26
1279 | PRL-MIR-008-O5 | HVDC-ADOPT-HE-0110 | MIR | EQ-002 | 279192 | 1 | Indoor | Transformer Accessories - Control Cubicle | 300 | 160 | 260 | 12.48 | 475 | 810 | Not stackable | 85042300 | SEK | 607497.66 | BBC Sapphire | Brazil | Itaguai | Mina Zayed | 2024-04-01 | 2024-05-09 | 2024-05-29 | 2024-05-29 |  |  |  |  | 2025-02-04
1280 | PRL-MIR-008-O5 | HVDC-ADOPT-HE-0110 | MIR | EQ-002 | 279216 | 1 | Indoor | Transformer Accessories - Control Cubicle | 300 | 160 | 260 | 12.48 | 475 | 810 | Not stackable | 85042300 | SEK | 607497.66 | BBC Sapphire | Brazil | Itaguai | Mina Zayed | 2024-04-01 | 2024-05-09 | 2024-05-29 | 2024-05-29 |  |  |  |  | 2025-02-04
1281 | PRL-SHU-010-OS | HVDC-ADOPT-HE-0116 | SHU | EQ-002 | 190073 | 1 | Outdoor Covered | Transformator 8721323 | 757 | 413 | 466 | 145.691 | 198000 | 198000 | Not Satckable | 85042300 | SEK | 31298760 | BBC Africa | Sweden | Uddevalla | Mugharraq | 2024-04-02 | 2024-05-23 | [7 empty] | 2024-06-11
1282 | PRL-SHU-010-OS | HVDC-ADOPT-HE-0116 | SHU | EQ-002 | 190074 | 1 | Outdoor Covered | Transformer Accessories 8721323 | 80 | 60 | 53 | 0.254 | 47 | 60 | Stackability 600kg/m2 | 85042300 | SEK | 474223.63 | BBC Africa | Sweden | Uddevalla | Mugharraq | 2024-04-02 | 2024-05-23 | [7 empty] | 2024-06-10
1283 | PRL-SHU-010-OS | HVDC-ADOPT-HE-0116 | SHU | EQ-002 | 190075 | 1 | Indoor | Transformer Accessories 8721323 (DGD) | 40 | 30 | 40 | 0.048 | 10 | 12 | Stackability 600kg/m2 | 85042300 | SEK | 474223.63 | BBC Africa | Sweden | Uddevalla | Mugharraq | 2024-04-02 | 2024-05-23 |  |  |  |  | 2024-06-11 |  |  | 2024-10-18
1284 | PRL-SHU-010-OS | HVDC-ADOPT-HE-0116 | SHU | EQ-002 | 190076 | 1 | Outdoor Covered | Transformer Accessories 8721323 | 930 | 99 | 133 | 12.245 | 2740 | 3640 | Stackability 600kg/m2 | 85042300 | SEK | 474223.63 | BBC Africa | Sweden | Uddevalla | Mugharraq | 2024-04-02 | 2024-05-23 | [7 empty] | 2024-06-10
1285 | PRL-SHU-010-OS | HVDC-ADOPT-HE-0116 | SHU | EQ-002 | 190077 | 1 | Outdoor Covered | Transformer Accessories 8721323 | 930 | 99 | 133 | 12.245 | 2740 | 3640 | Stackability 600kg/m2 | 85042300 | SEK | 474223.63 | BBC Africa | Sweden | Uddevalla | Mugharraq | 2024-04-02 | 2024-05-23 | [7 empty] | 2024-06-10
1286 | PRL-SHU-010-OS | HVDC-ADOPT-HE-0116 | SHU | EQ-002 | 190078 | 1 | Outdoor Covered | Transformer Accessories 8721323 | 630 | 76 | 83 | 3.974 | 665 | 930 | Stackability 600kg/m2 | 85042300 | SEK | 474223.63 | BBC Africa | Sweden | Uddevalla | Mugharraq | 2024-04-02 | 2024-05-23 | [7 empty] | 2024-06-10
1287 | PRL-SHU-010-OS | HVDC-ADOPT-HE-0116 | SHU | EQ-002 | 190079 | 1 | Outdoor Covered | Transformer Accessories 8721323 | 176 | 36 | 43 | 0.272 | 40 | 80 | Stackability 600kg/m2 | 85042300 | SEK | 474223.63 | BBC Africa | Sweden | Uddevalla | Mugharraq | 2024-04-02 | 2024-05-23 | [7 empty] | 2024-06-10
1288 | PRL-SHU-010-OS | HVDC-ADOPT-HE-0116 | SHU | EQ-002 | 190080 | 1 | Outdoor Covered | Transformer Accessories 8721323 | 479 | 176 | 198 | 16.692 | 1400 | 2000 | Stackability 600kg/m2 | 85042300 | SEK | 474223.63 | BBC Africa | Sweden | Uddevalla | Mugharraq | 2024-04-02 | 2024-05-23 | [7 empty] | 2024-06-10
1289 | PRL-SHU-010-OS | HVDC-ADOPT-HE-0116 | SHU | EQ-002 | 190081 | 1 | Outdoor Covered | Transformer Accessories 8721323 | 479 | 176 | 198 | 16.692 | 1400 | 2000 | Stackability 600kg/m2 | 85042300 | SEK | 474223.63 | BBC Africa | Sweden | Uddevalla | Mugharraq | 2024-04-02 | 2024-05-23 | [7 empty] | 2024-06-10
1290 | PRL-SHU-010-OS | HVDC-ADOPT-HE-0116 | SHU | EQ-002 | 190082 | 1 | Outdoor Covered | Transformer Accessories 8721323 | 479 | 176 | 198 | 16.692 | 1400 | 2200 | Stackability 600kg/m2 | 85042300 | SEK | 474223.63 | BBC Africa | Sweden | Uddevalla | Mugharraq | 2024-04-02 | 2024-05-23 | [7 empty] | 2024-06-10
1291 | PRL-SHU-010-OS | HVDC-ADOPT-HE-0116 | SHU | EQ-002 | 190083 | 1 | Outdoor Covered | Transformer Accessories 8721323 | 479 | 176 | 198 | 16.692 | 1400 | 2000 | Stackability 600kg/m2 | 85042300 | SEK | 474223.63 | BBC Africa | Sweden | Uddevalla | Mugharraq | 2024-04-02 | 2024-05-23 | [7 empty] | 2024-06-10
1292 | PRL-SHU-010-OS | HVDC-ADOPT-HE-0116 | SHU | EQ-002 | 190084 | 1 | Outdoor Covered | Transformer Accessories 8721323 | 412 | 227 | 240 | 22.446 | 2700 | 3200 | Stackability 600kg/m2 | 85042300 | SEK | 474223.63 | BBC Africa | Sweden | Uddevalla | Mugharraq | 2024-04-02 | 2024-05-23 | [7 empty] | 2024-06-10
1293 | PRL-SHU-010-OS | HVDC-ADOPT-HE-0116 | SHU | EQ-002 | 190085 | 1 | Outdoor Covered | Transformer Accessories 8721323 | 365 | 240 | 183 | 16.031 | 1855 | 2363 | Stackability 600kg/m2 | 85042300 | SEK | 474223.63 | BBC Africa | Sweden | Uddevalla | Mugharraq | 2024-04-02 | 2024-05-23 | [7 empty] | 2024-06-10
1294 | PRL-SHU-010-OS | HVDC-ADOPT-HE-0116 | SHU | EQ-002 | 190086 | 1 | Indoor | Transformer Accessories 8721323 | 402 | 203 | 255 | 20.81 | 1600 | 2000 | Stackability 600kg/m2 | 85042300 | SEK | 474223.63 | BBC Africa | Sweden | Uddevalla | Mugharraq | 2024-04-02 | 2024-05-23 | 2024-06-11 | 2024-06-11
1295 | PRL-SHU-010-OS | HVDC-ADOPT-HE-0116 | SHU | EQ-002 | 190087 | 1 | Outdoor Covered | Transformer Accessories 8721323 | 170 | 170 | 111 | 3.208 | 353 | 523 | Stackability 600kg/m2 | 85042300 | SEK | 474223.63 | BBC Africa | Sweden | Uddevalla | Mugharraq | 2024-04-02 | 2024-05-23 | [7 empty] | 2024-06-10
1296 | PRL-SHU-010-OS | HVDC-ADOPT-HE-0116 | SHU | EQ-002 | 190088 | 1 | Outdoor Covered | Transformer Accessories 8721323 | 300 | 160 | 182 | 8.736 | 1725 | 2025 | Stackability 600kg/m2 | 85042300 | SEK | 474223.63 | BBC Africa | Sweden | Uddevalla | Mugharraq | 2024-04-02 | 2024-05-23 | [7 empty] | 2024-06-10
1297 | PRL-SHU-010-OS | HVDC-ADOPT-HE-0116 | SHU | EQ-002 | 190089 | 1 | Outdoor Covered | Transformer Accessories 8721323 | 301 | 159 | 183 | 8.758 | 1666 | 2000 | Stackability 600kg/m2 | 85042300 | SEK | 474223.63 | BBC Africa | Sweden | Uddevalla | Mugharraq | 2024-04-02 | 2024-05-23 | [7 empty] | 2024-06-10
1298 | PRL-SHU-010-OS | HVDC-ADOPT-HE-0116 | SHU | EQ-002 | 190090 | 1 | Outdoor Covered | Transformer Accessories 8721323 | 204 | 152 | 175 | 5.426 | 700 | 1000 | Stackability 600kg/m2 | 85042300 | SEK | 474223.63 | BBC Africa | Sweden | Uddevalla | Mugharraq | 2024-04-02 | 2024-05-23 | [7 empty] | 2024-06-10
1299 | PRL-SHU-010-OS | HVDC-ADOPT-HE-0116 | SHU | EQ-002 | 190091 | 1 | Outdoor Covered | Transformer Accessories 8721323 | 660 | 210 | 142 | 19.681 | 1000 | 1900 | Stackability 600kg/m2 | 85042300 | SEK | 474223.63 | BBC Africa | Sweden | Uddevalla | Mugharraq | 2024-04-02 | 2024-05-23 | [7 empty] | 2024-06-10
1300 | PRL-SHU-010-OS | HVDC-ADOPT-HE-0116 | SHU | EQ-002 | 190092 | 1 | Outdoor Covered | Transformer Accessories 8721323 | 136 | 136 | 111 | 2.053 | 50 | 145 | Stackability 600kg/m2 | 85042300 | SEK | 474223.63 | BBC Africa | Sweden | Uddevalla | Mugharraq | 2024-04-02 | 2024-05-23 | [7 empty] | 2024-06-10
1301 | PRL-SHU-010-OS | HVDC-ADOPT-HE-0116 | SHU | EQ-002 | 190093 | 1 | Outdoor Covered | Transformer Accessories 8721323 | 136 | 136 | 111 | 2.053 | 50 | 145 | Stackability 600kg/m2 | 85042300 | SEK | 474223.63 | BBC Africa | Sweden | Uddevalla | Mugharraq | 2024-04-02 | 2024-05-23 | [7 empty] | 2024-06-10
1302 | PRL-SHU-010-OS | HVDC-ADOPT-HE-0116 | SHU | EQ-002 | 190094 | 1 | Outdoor Covered | Transformer Accessories 8721323 | 132 | 62 | 73 | 0.597 | 28 | 61 | Stackability 600kg/m2 | 85042300 | SEK | 474223.63 | BBC Africa | Sweden | Uddevalla | Mugharraq | 2024-04-02 | 2024-05-23 | [7 empty] | 2024-06-10
1303 | PRL-SHU-010-OS | HVDC-ADOPT-HE-0116 | SHU | EQ-002 | 190095 | 1 | Outdoor Covered | Transformer Accessories 8721323 | 71 | 71 | 33 | 0.166 | 20 | 25 | Stackability 600kg/m2 | 85042300 | SEK | 474223.63 | BBC Africa | Sweden | Uddevalla | Mugharraq | 2024-04-02 | 2024-05-23 | [7 empty] | 2024-06-10
1304 | PRL-SHU-010-OS | HVDC-ADOPT-HE-0116 | SHU | EQ-002 | 190099 | 1 | Outdoor Covered | Transformator 8721324 | 757 | 413 | 466 | 145.691 | 198000 | 198000 | Not Satckable | 85042300 | SEK | 31298760 | BBC Africa | Sweden | Uddevalla | Mugharraq | 2024-04-02 | 2024-05-23 | [7 empty] | 2024-06-11
1305 | PRL-SHU-010-OS | HVDC-ADOPT-HE-0116 | SHU | EQ-002 | 190100 | 1 | Outdoor Covered | Transformer Accessories 8721324 | 80 | 60 | 53 | 0.254 | 20 | 33 | Stackability 600kg/m2 | 85042300 | SEK | 521646 | BBC Africa | Sweden | Uddevalla | Mugharraq | 2024-04-02 | 2024-05-23 | [7 empty] | 2024-06-10
1306 | PRL-SHU-010-OS | HVDC-ADOPT-HE-0116 | SHU | EQ-002 | 190101 | 1 | Indoor | Transformer Accessories 8721324 (DGD) | 40 | 30 | 40 | 0.048 | 10 | 12 | Stackability 600kg/m2 | 85042300 | SEK | 521646 | BBC Africa | Sweden | Uddevalla | Mugharraq | 2024-04-02 | 2024-05-23 |  |  |  |  | 2024-06-11 |  |  | 2024-10-18
1307 | PRL-SHU-010-OS | HVDC-ADOPT-HE-0116 | SHU | EQ-002 | 190102 | 1 | Outdoor Covered | Transformer Accessories 8721324 | 930 | 99 | 133 | 12.245 | 2750 | 3650 | Stackability 600kg/m2 | 85042300 | SEK | 521646 | BBC Africa | Sweden | Uddevalla | Mugharraq | 2024-04-02 | 2024-05-23 | [7 empty] | 2024-06-10
1308 | PRL-SHU-010-OS | HVDC-ADOPT-HE-0116 | SHU | EQ-002 | 190103 | 1 | Outdoor Covered | Transformer Accessories 8721324 | 930 | 99 | 133 | 12.245 | 2750 | 3650 | Stackability 600kg/m2 | 85042300 | SEK | 521646 | BBC Africa | Sweden | Uddevalla | Mugharraq | 2024-04-02 | 2024-05-23 | [7 empty] | 2024-06-10
1309 | PRL-SHU-010-OS | HVDC-ADOPT-HE-0116 | SHU | EQ-002 | 190104 | 1 | Outdoor Covered | Transformer Accessories 8721324 | 630 | 76 | 83 | 3.974 | 675 | 945 | Stackability 600kg/m2 | 85042300 | SEK | 521646 | BBC Africa | Sweden | Uddevalla | Mugharraq | 2024-04-02 | 2024-05-23 | [7 empty] | 2024-06-10
1310 | PRL-SHU-010-OS | HVDC-ADOPT-HE-0116 | SHU | EQ-002 | 190105 | 1 | Outdoor Covered | Transformer Accessories 8721324 | 176 | 46 | 73 | 0.591 | 40 | 80 | Stackability 600kg/m2 | 85042300 | SEK | 521646 | BBC Africa | Sweden | Uddevalla | Mugharraq | 2024-04-02 | 2024-05-23 | [7 empty] | 2024-06-10
1311 | PRL-SHU-010-OS | HVDC-ADOPT-HE-0116 | SHU | EQ-002 | 190106 | 1 | Outdoor Covered | Transformer Accessories 8721324 | 479 | 176 | 198 | 16.692 | 1400 | 2000 | Stackability 600kg/m2 | 85042300 | SEK | 521646 | BBC Africa | Sweden | Uddevalla | Mugharraq | 2024-04-02 | 2024-05-23 | [7 empty] | 2024-06-10
1312 | PRL-SHU-010-OS | HVDC-ADOPT-HE-0116 | SHU | EQ-002 | 190107 | 1 | Outdoor Covered | Transformer Accessories 8721324 | 479 | 176 | 198 | 16.692 | 1400 | 2200 | Stackability 600kg/m2 | 85042300 | SEK | 521646 | BBC Africa | Sweden | Uddevalla | Mugharraq | 2024-04-02 | 2024-05-23 | [7 empty] | 2024-06-10
1313 | PRL-SHU-010-OS | HVDC-ADOPT-HE-0116 | SHU | EQ-002 | 190108 | 1 | Outdoor Covered | Transformer Accessories 8721324 | 479 | 176 | 198 | 16.692 | 1400 | 2200 | Stackability 600kg/m2 | 85042300 | SEK | 521646 | BBC Africa | Sweden | Uddevalla | Mugharraq | 2024-04-02 | 2024-05-23 | [7 empty] | 2024-06-10
1314 | PRL-SHU-010-OS | HVDC-ADOPT-HE-0116 | SHU | EQ-002 | 190109 | 1 | Outdoor Covered | Transformer Accessories 8721324 | 479 | 176 | 198 | 16.692 | 1400 | 2000 | Stackability 600kg/m2 | 85042300 | SEK | 521646 | BBC Africa | Sweden | Uddevalla | Mugharraq | 2024-04-02 | 2024-05-23 | [7 empty] | 2024-06-10
1315 | PRL-SHU-010-OS | HVDC-ADOPT-HE-0116 | SHU | EQ-002 | 190110 | 1 | Outdoor Covered | Transformer Accessories 8721324 | 412 | 227 | 240 | 22.446 | 2700 | 3200 | Stackability 600kg/m2 | 85042300 | SEK | 521646 | BBC Africa | Sweden | Uddevalla | Mugharraq | 2024-04-02 | 2024-05-23 | [7 empty] | 2024-06-10
1316 | PRL-SHU-010-OS | HVDC-ADOPT-HE-0116 | SHU | EQ-002 | 190111 | 1 | Outdoor Covered | Transformer Accessories 8721324 | 365 | 240 | 183 | 16.031 | 1855 | 2363 | Stackability 600kg/m2 | 85042300 | SEK | 521646 | BBC Africa | Sweden | Uddevalla | Mugharraq | 2024-04-02 | 2024-05-23 | [7 empty] | 2024-06-10
1317 | PRL-SHU-010-OS | HVDC-ADOPT-HE-0116 | SHU | EQ-002 | 190112 | 1 | Indoor | Transformer Accessories 8721324 | 402 | 203 | 255 | 20.81 | 1600 | 2000 | Stackability 600kg/m2 | 85042300 | SEK | 521646 | BBC Africa | Sweden | Uddevalla | Mugharraq | 2024-04-02 | 2024-05-23 | 2024-06-11 | 2024-06-11
1318 | PRL-SHU-010-OS | HVDC-ADOPT-HE-0116 | SHU | EQ-002 | 190113 | 1 | Outdoor Covered | Transformer Accessories 8721324 | 170 | 170 | 111 | 3.208 | 353 | 523 | Stackability 600kg/m2 | 85042300 | SEK | 521646 | BBC Africa | Sweden | Uddevalla | Mugharraq | 2024-04-02 | 2024-05-23 | [7 empty] | 2024-06-10
1319 | PRL-SHU-010-OS | HVDC-ADOPT-HE-0116 | SHU | EQ-002 | 190114 | 1 | Outdoor Covered | Transformer Accessories 8721324 | 300 | 160 | 181 | 8.688 | 1617 | 1951 | Stackability 600kg/m2 | 85042300 | SEK | 521646 | BBC Africa | Sweden | Uddevalla | Mugharraq | 2024-04-02 | 2024-05-23 | [7 empty] | 2024-06-10
1320 | PRL-SHU-010-OS | HVDC-ADOPT-HE-0116 | SHU | EQ-002 | 190115 | 1 | Outdoor Covered | Transformer Accessories 8721324 | 300 | 160 | 181 | 8.688 | 1617 | 1951 | Stackability 600kg/m2 | 85042300 | SEK | 521646 | BBC Africa | Sweden | Uddevalla | Mugharraq | 2024-04-02 | 2024-05-23 | [7 empty] | 2024-06-10
1321 | PRL-SHU-010-OS | HVDC-ADOPT-HE-0116 | SHU | EQ-002 | 190116 | 1 | Outdoor Covered | Transformer Accessories 8721324 | 204 | 152 | 175 | 5.426 | 700 | 1000 | Stackability 600kg/m2 | 85042300 | SEK | 521646 | BBC Africa | Sweden | Uddevalla | Mugharraq | 2024-04-02 | 2024-05-23 | [7 empty] | 2024-06-10
1322 | PRL-SHU-010-OS | HVDC-ADOPT-HE-0116 | SHU | EQ-002 | 190117 | 1 | Outdoor Covered | Transformer Accessories 8721324 | 660 | 210 | 142 | 19.681 | 1000 | 1900 | Stackability 600kg/m2 | 85042300 | SEK | 521646 | BBC Africa | Sweden | Uddevalla | Mugharraq | 2024-04-02 | 2024-05-23 | [7 empty] | 2024-06-10
1323 | PRL-SHU-010-OS | HVDC-ADOPT-HE-0116 | SHU | EQ-002 | 190118 | 1 | Outdoor Covered | Transformer Accessories 8721324 | 136 | 136 | 111 | 2.053 | 50 | 145 | Stackability 600kg/m2 | 85042300 | SEK | 521646 | BBC Africa | Sweden | Uddevalla | Mugharraq | 2024-04-02 | 2024-05-23 | [7 empty] | 2024-06-10
1324 | PRL-SHU-010-OS | HVDC-ADOPT-HE-0116 | SHU | EQ-002 | 190119 | 1 | Outdoor Covered | Transformer Accessories 8721324 | 136 | 136 | 111 | 2.053 | 50 | 145 | Stackability 600kg/m2 | 85042300 | SEK | 521646 | BBC Africa | Sweden | Uddevalla | Mugharraq | 2024-04-02 | 2024-05-23 | [7 empty] | 2024-06-10
1325 | PRL-SHU-010-OS | HVDC-ADOPT-HE-0116 | SHU | EQ-002 | 190125 | 1 | Outdoor Covered | Transformator 8721325 | 757 | 413 | 466 | 145.6907 | 198000 | 198000 | Not Satckable | 85042300 | SEK | 31298760 | BBC Africa | Sweden | Uddevalla | Mugharraq | 2024-04-02 | 2024-05-23 | [7 empty] | 2024-06-13
1326 | PRL-SHU-010-OS | HVDC-ADOPT-HE-0116 | SHU | EQ-002 | 190126 | 1 | Outdoor Covered | Transformer Accessories 8721325 | 80 | 60 | 53 | 0.2544 | 37 | 50 | Stackability 600kg/m2 | 85042300 | SEK | 521646 | BBC Africa | Sweden | Uddevalla | Mugharraq | 2024-04-02 | 2024-05-23 | [7 empty] | 2024-06-10
1327 | PRL-SHU-010-OS | HVDC-ADOPT-HE-0116 | SHU | EQ-002 | 190127 | 1 | Indoor | Transformer Accessories 8721325 (DGD) | 40 | 30 | 40 | 0.048 | 10 | 12 | Stackability 600kg/m2 | 85042300 | SEK | 521646 | BBC Africa | Sweden | Uddevalla | Mugharraq | 2024-04-02 | 2024-05-23 |  |  |  |  | 2024-06-11 |  |  | 2024-10-18
1328 | PRL-SHU-010-OS | HVDC-ADOPT-HE-0116 | SHU | EQ-002 | 190128 | 1 | Outdoor Covered | Transformer Accessories 8721325 | 930 | 99 | 133 | 12.2453 | 2750 | 3650 | Stackability 600kg/m2 | 85042300 | SEK | 521646 | BBC Africa | Sweden | Uddevalla | Mugharraq | 2024-04-02 | 2024-05-23 | [7 empty] | 2024-06-10
1329 | PRL-SHU-010-OS | HVDC-ADOPT-HE-0116 | SHU | EQ-002 | 190129 | 1 | Outdoor Covered | Transformer Accessories 8721325 | 930 | 99 | 133 | 12.2453 | 2750 | 3650 | Stackability 600kg/m2 | 85042300 | SEK | 521646 | BBC Africa | Sweden | Uddevalla | Mugharraq | 2024-04-02 | 2024-05-23 | [7 empty] | 2024-06-10
1330 | PRL-SHU-010-OS | HVDC-ADOPT-HE-0116 | SHU | EQ-002 | 190130 | 1 | Outdoor Covered | Transformer Accessories 8721325 | 630 | 76 | 83 | 3.974 | 550 | 805 | Stackability 600kg/m2 | 85042300 | SEK | 521646 | BBC Africa | Sweden | Uddevalla | Mugharraq | 2024-04-02 | 2024-05-23 | [7 empty] | 2024-06-10
1331 | PRL-SHU-010-OS | HVDC-ADOPT-HE-0116 | SHU | EQ-002 | 190131 | 1 | Outdoor Covered | Transformer Accessories 8721325 | 176 | 36 | 43 | 0.27245 | 35 | 78 | Stackability 600kg/m2 | 85042300 | SEK | 521646 | BBC Africa | Sweden | Uddevalla | Mugharraq | 2024-04-02 | 2024-05-23 | [7 empty] | 2024-06-10
1332 | PRL-SHU-010-OS | HVDC-ADOPT-HE-0116 | SHU | EQ-002 | 190132 | 1 | Outdoor Covered | Transformer Accessories 8721325 | 479 | 176 | 198 | 16.6922 | 1400 | 2000 | Stackability 600kg/m2 | 85042300 | SEK | 521646 | BBC Africa | Sweden | Uddevalla | Mugharraq | 2024-04-02 | 2024-05-23 | [7 empty] | 2024-06-10
1333 | PRL-SHU-010-OS | HVDC-ADOPT-HE-0116 | SHU | EQ-002 | 190133 | 1 | Outdoor Covered | Transformer Accessories 8721325 | 479 | 176 | 198 | 16.6922 | 1600 | 2200 | Stackability 600kg/m2 | 85042300 | SEK | 521646 | BBC Africa | Sweden | Uddevalla | Mugharraq | 2024-04-02 | 2024-05-23 | [7 empty] | 2024-06-10
1334 | PRL-SHU-010-OS | HVDC-ADOPT-HE-0116 | SHU | EQ-002 | 190134 | 1 | Outdoor Covered | Transformer Accessories 8721325 | 479 | 176 | 198 | 16.6922 | 1600 | 2200 | Stackability 600kg/m2 | 85042300 | SEK | 521646 | BBC Africa | Sweden | Uddevalla | Mugharraq | 2024-04-02 | 2024-05-23 | [7 empty] | 2024-06-10
1335 | PRL-SHU-010-OS | HVDC-ADOPT-HE-0116 | SHU | EQ-002 | 190135 | 1 | Outdoor Covered | Transformer Accessories 8721325 | 479 | 176 | 198 | 16.6922 | 1400 | 2000 | Stackability 600kg/m2 | 85042300 | SEK | 521646 | BBC Africa | Sweden | Uddevalla | Mugharraq | 2024-04-02 | 2024-05-23 | [7 empty] | 2024-06-10
1336 | PRL-SHU-010-OS | HVDC-ADOPT-HE-0116 | SHU | EQ-002 | 190136 | 1 | Outdoor Covered | Transformer Accessories 8721325 | 410 | 225 | 237 | 21.8633 | 2324 | 2949 | Stackability 600kg/m2 | 85042300 | SEK | 521646 | BBC Africa | Sweden | Uddevalla | Mugharraq | 2024-04-02 | 2024-05-23 | [7 empty] | 2024-06-10
1337 | PRL-SHU-010-OS | HVDC-ADOPT-HE-0116 | SHU | EQ-002 | 190137 | 1 | Outdoor Covered | Transformer Accessories 8721325 | 365 | 240 | 181 | 15.8556 | 2000 | 2500 | Stackability 600kg/m2 | 85042300 | SEK | 521646 | BBC Africa | Sweden | Uddevalla | Mugharraq | 2024-04-02 | 2024-05-23 | [7 empty] | 2024-06-10
1338 | PRL-SHU-010-OS | HVDC-ADOPT-HE-0116 | SHU | EQ-002 | 190138 | 1 | Indoor | Transformer Accessories 8721325 | 402 | 203 | 255 | 20.8095 | 1600 | 2000 | Stackability 600kg/m2 | 85042300 | SEK | 521646 | BBC Africa | Sweden | Uddevalla | Mugharraq | 2024-04-02 | 2024-05-23 | 2024-06-11 | 2024-06-11
1339 | PRL-SHU-010-OS | HVDC-ADOPT-HE-0116 | SHU | EQ-002 | 190139 | 1 | Outdoor Covered | Transformer Accessories 8721325 | 170 | 170 | 111 | 3.2079 | 353 | 523 | Stackability 600kg/m2 | 85042300 | SEK | 521646 | BBC Africa | Sweden | Uddevalla | Mugharraq | 2024-04-02 | 2024-05-23 | [7 empty] | 2024-06-10
1340 | PRL-SHU-010-OS | HVDC-ADOPT-HE-0116 | SHU | EQ-002 | 190140 | 1 | Outdoor Covered | Transformer Accessories 8721325 | 300 | 160 | 182 | 8.736 | 1725 | 2025 | Stackability 600kg/m2 | 85042300 | SEK | 521646 | BBC Africa | Sweden | Uddevalla | Mugharraq | 2024-04-02 | 2024-05-23 | [7 empty] | 2024-06-10
1341 | PRL-SHU-010-OS | HVDC-ADOPT-HE-0116 | SHU | EQ-002 | 190141 | 1 | Outdoor Covered | Transformer Accessories 8721325 | 300 | 160 | 182 | 8.736 | 1725 | 2025 | Stackability 600kg/m2 | 85042300 | SEK | 521646 | BBC Africa | Sweden | Uddevalla | Mugharraq | 2024-04-02 | 2024-05-23 | [7 empty] | 2024-06-10
1342 | PRL-SHU-010-OS | HVDC-ADOPT-HE-0116 | SHU | EQ-002 | 190142 | 1 | Outdoor Covered | Transformer Accessories 8721325 | 204 | 152 | 175 | 5.4264 | 700 | 1000 | Stackability 600kg/m2 | 85042300 | SEK | 521646 | BBC Africa | Sweden | Uddevalla | Mugharraq | 2024-04-02 | 2024-05-23 | [7 empty] | 2024-06-10
1343 | PRL-SHU-010-OS | HVDC-ADOPT-HE-0116 | SHU | EQ-002 | 190143 | 1 | Outdoor Covered | Transformer Accessories 8721325 | 660 | 210 | 142 | 19.6812 | 1000 | 1900 | Stackability 600kg/m2 | 85042300 | SEK | 521646 | BBC Africa | Sweden | Uddevalla | Mugharraq | 2024-04-02 | 2024-05-23 | [7 empty] | 2024-06-10
1344 | PRL-SHU-010-OS | HVDC-ADOPT-HE-0116 | SHU | EQ-002 | 190144 | 1 | Outdoor Covered | Transformer Accessories 8721325 | 136 | 136 | 111 | 2.0531 | 50 | 145 | Stackability 600kg/m2 | 85042300 | SEK | 521646 | BBC Africa | Sweden | Uddevalla | Mugharraq | 2024-04-02 | 2024-05-23 | [7 empty] | 2024-06-10
1345 | PRL-SHU-010-OS | HVDC-ADOPT-HE-0116 | SHU | EQ-002 | 190145 | 1 | Outdoor Covered | Transformer Accessories 8721325 | 136 | 136 | 111 | 2.0531 | 50 | 145 | Stackability 600kg/m2 | 85042300 | SEK | 521646 | BBC Africa | Sweden | Uddevalla | Mugharraq | 2024-04-02 | 2024-05-23 | [7 empty] | 2024-06-10
1346 | PRL-SHU-010-OS | HVDC-ADOPT-HE-0116 | SHU | EQ-002 | 190151 | 1 | Outdoor Covered | Transformator 8721326 | 757 | 413 | 466 | 145.691 | 198000 | 198000 | Not Satckable | 85042300 | SEK | 31298760 | BBC Africa | Sweden | Uddevalla | Mugharraq | 2024-04-02 | 2024-05-23 | [7 empty] | 2024-06-13
1347 | PRL-SHU-010-OS | HVDC-ADOPT-HE-0116 | SHU | EQ-002 | 190152 | 1 | Outdoor Covered | Transformer Accessories 8721326 | 80 | 60 | 53 | 0.254 | 24 | 37 | Stackability 600kg/m2 | 85042300 | SEK | 496805.7 | BBC Africa | Sweden | Uddevalla | Mugharraq | 2024-04-02 | 2024-05-23 | [7 empty] | 2024-06-10
1348 | PRL-SHU-010-OS | HVDC-ADOPT-HE-0116 | SHU | EQ-002 | 190153 | 1 | Indoor | Transformer Accessories 8721326 (DGD) | 40 | 30 | 40 | 0.048 | 10 | 12 | Stackability 600kg/m2 | 85042300 | SEK | 496805.7 | BBC Africa | Sweden | Uddevalla | Mugharraq | 2024-04-02 | 2024-05-23 |  |  |  |  | 2024-06-11 |  |  | 2024-10-18
1349 | PRL-SHU-010-OS | HVDC-ADOPT-HE-0116 | SHU | EQ-002 | 190154 | 1 | Outdoor Covered | Transformer Accessories 8721326 | 930 | 99 | 133 | 12.245 | 2750 | 3650 | Stackability 600kg/m2 | 85042300 | SEK | 496805.7 | BBC Africa | Sweden | Uddevalla | Mugharraq | 2024-04-02 | 2024-05-23 | [7 empty] | 2024-06-10
1350 | PRL-SHU-010-OS | HVDC-ADOPT-HE-0116 | SHU | EQ-002 | 190155 | 1 | Outdoor Covered | Transformer Accessories 8721326 | 930 | 99 | 133 | 12.245 | 2750 | 3650 | Stackability 600kg/m2 | 85042300 | SEK | 496805.7 | BBC Africa | Sweden | Uddevalla | Mugharraq | 2024-04-02 | 2024-05-23 | [7 empty] | 2024-06-10
1351 | PRL-SHU-010-OS | HVDC-ADOPT-HE-0116 | SHU | EQ-002 | 190156 | 1 | Outdoor Covered | Transformer Accessories 8721326 | 630 | 76 | 83 | 3.974 | 750 | 1050 | Stackability 600kg/m2 | 85042300 | SEK | 496805.7 | BBC Africa | Sweden | Uddevalla | Mugharraq | 2024-04-02 | 2024-05-23 | [7 empty] | 2024-06-10
1352 | PRL-SHU-010-OS | HVDC-ADOPT-HE-0116 | SHU | EQ-002 | 190157 | 1 | Outdoor Covered | Transformer Accessories 8721326 | 176 | 36 | 43 | 0.272 | 35 | 78 | Stackability 600kg/m2 | 85042300 | SEK | 496805.7 | BBC Africa | Sweden | Uddevalla | Mugharraq | 2024-04-02 | 2024-05-23 | [7 empty] | 2024-06-10
1353 | PRL-SHU-010-OS | HVDC-ADOPT-HE-0116 | SHU | EQ-002 | 190158 | 1 | Outdoor Covered | Transformer Accessories 8721326 | 479 | 176 | 198 | 16.692 | 1400 | 2000 | Stackability 600kg/m2 | 85042300 | SEK | 496805.7 | BBC Africa | Sweden | Uddevalla | Mugharraq | 2024-04-02 | 2024-05-23 | [7 empty] | 2024-06-10
1354 | PRL-SHU-010-OS | HVDC-ADOPT-HE-0116 | SHU | EQ-002 | 190159 | 1 | Outdoor Covered | Transformer Accessories 8721326 | 479 | 176 | 198 | 16.692 | 1600 | 2200 | Stackability 600kg/m2 | 85042300 | SEK | 496805.7 | BBC Africa | Sweden | Uddevalla | Mugharraq | 2024-04-02 | 2024-05-23 | [7 empty] | 2024-06-10
1355 | PRL-SHU-010-OS | HVDC-ADOPT-HE-0116 | SHU | EQ-002 | 190160 | 1 | Outdoor Covered | Transformer Accessories 8721326 | 479 | 176 | 198 | 16.692 | 1600 | 2200 | Stackability 600kg/m2 | 85042300 | SEK | 496805.7 | BBC Africa | Sweden | Uddevalla | Mugharraq | 2024-04-02 | 2024-05-23 | [7 empty] | 2024-06-10
1356 | PRL-SHU-010-OS | HVDC-ADOPT-HE-0116 | SHU | EQ-002 | 190161 | 1 | Outdoor Covered | Transformer Accessories 8721326 | 479 | 176 | 198 | 16.692 | 1400 | 2000 | Stackability 600kg/m2 | 85042300 | SEK | 496805.7 | BBC Africa | Sweden | Uddevalla | Mugharraq | 2024-04-02 | 2024-05-23 | [7 empty] | 2024-06-10
1357 | PRL-SHU-010-OS | HVDC-ADOPT-HE-0116 | SHU | EQ-002 | 190162 | 1 | Outdoor Covered | Transformer Accessories 8721326 | 412 | 227 | 240 | 22.446 | 2700 | 3200 | Stackability 600kg/m2 | 85042300 | SEK | 496805.7 | BBC Africa | Sweden | Uddevalla | Mugharraq | 2024-04-02 | 2024-05-23 | [7 empty] | 2024-06-10
1358 | PRL-SHU-010-OS | HVDC-ADOPT-HE-0116 | SHU | EQ-002 | 190163 | 1 | Outdoor Covered | Transformer Accessories 8721326 | 365 | 240 | 181 | 15.856 | 2000 | 2500 | Stackability 600kg/m2 | 85042300 | SEK | 496805.7 | BBC Africa | Sweden | Uddevalla | Mugharraq | 2024-04-02 | 2024-05-23 | [7 empty] | 2024-06-10
1359 | PRL-SHU-010-OS | HVDC-ADOPT-HE-0116 | SHU | EQ-002 | 190164 | 1 | Indoor | Transformer Accessories 8721326 | 402 | 203 | 255 | 20.81 | 1600 | 2000 | Stackability 600kg/m2 | 85042300 | SEK | 496805.7 | BBC Africa | Sweden | Uddevalla | Mugharraq | 2024-04-02 | 2024-05-23 | 2024-06-11 | 2024-06-11
1360 | PRL-SHU-010-OS | HVDC-ADOPT-HE-0116 | SHU | EQ-002 | 190165 | 1 | Outdoor Covered | Transformer Accessories 8721326 | 166 | 161 | 161 | 4.303 | 420 | 620 | Stackability 600kg/m2 | 85042300 | SEK | 496805.7 | BBC Africa | Sweden | Uddevalla | Mugharraq | 2024-04-02 | 2024-05-23 | [7 empty] | 2024-06-10
1361 | PRL-SHU-010-OS | HVDC-ADOPT-HE-0116 | SHU | EQ-002 | 190166 | 1 | Outdoor Covered | Transformer Accessories 8721326 | 300 | 160 | 181 | 8.688 | 1650 | 2000 | Stackability 600kg/m2 | 85042300 | SEK | 496805.7 | BBC Africa | Sweden | Uddevalla | Mugharraq | 2024-04-02 | 2024-05-23 | [7 empty] | 2024-06-10
1362 | PRL-SHU-010-OS | HVDC-ADOPT-HE-0116 | SHU | EQ-002 | 190167 | 1 | Outdoor Covered | Transformer Accessories 8721326 | 300 | 160 | 181 | 8.688 | 1650 | 2000 | Stackability 600kg/m2 | 85042300 | SEK | 496805.7 | BBC Africa | Sweden | Uddevalla | Mugharraq | 2024-04-02 | 2024-05-23 | [7 empty] | 2024-06-10
1363 | PRL-SHU-010-OS | HVDC-ADOPT-HE-0116 | SHU | EQ-002 | 190168 | 1 | Outdoor Covered | Transformer Accessories 8721326 | 204 | 152 | 175 | 5.426 | 700 | 1000 | Stackability 600kg/m2 | 85042300 | SEK | 496805.7 | BBC Africa | Sweden | Uddevalla | Mugharraq | 2024-04-02 | 2024-05-23 | [7 empty] | 2024-06-10
1364 | PRL-SHU-010-OS | HVDC-ADOPT-HE-0116 | SHU | EQ-002 | 190169 | 1 | Outdoor Covered | Transformer Accessories 8721326 | 660 | 210 | 142 | 19.681 | 1000 | 1900 | Stackability 600kg/m2 | 85042300 | SEK | 496805.7 | BBC Africa | Sweden | Uddevalla | Mugharraq | 2024-04-02 | 2024-05-23 | [7 empty] | 2024-06-10
1365 | PRL-SHU-010-OS | HVDC-ADOPT-HE-0116 | SHU | EQ-002 | 190170 | 1 | Outdoor Covered | Transformer Accessories 8721326 | 136 | 136 | 111 | 2.053 | 50 | 145 | Stackability 600kg/m2 | 85042300 | SEK | 496805.7 | BBC Africa | Sweden | Uddevalla | Mugharraq | 2024-04-02 | 2024-05-23 | [7 empty] | 2024-06-10
1366 | PRL-SHU-010-OS | HVDC-ADOPT-HE-0116 | SHU | EQ-002 | 190171 | 1 | Outdoor Covered | Transformer Accessories 8721326 | 136 | 136 | 111 | 2.053 | 50 | 145 | Stackability 600kg/m2 | 85042300 | SEK | 496805.7 | BBC Africa | Sweden | Uddevalla | Mugharraq | 2024-04-02 | 2024-05-23 | [7 empty] | 2024-06-10
1367 | PRL-SHU-010-OS | HVDC-ADOPT-HE-0116 | SHU | EQ-002 | 190172 | 1 | Outdoor Covered | Transformer Accessories 8721326 | 80 | 60 | 53 | 0.254 | 21 | 34 | Stackability 600kg/m2 | 85042300 | SEK | 496805.7 | BBC Africa | Sweden | Uddevalla | Mugharraq | 2024-04-02 | 2024-05-23 | [7 empty] | 2024-06-10
1368 | PRL-SHU-010-OS | HVDC-ADOPT-HE-0116 | SHU | EQ-002 | 190274 | 1 | Outdoor Covered | Transformer Accessories Spare | 930 | 99 | 133 | 12.245 | 2740 | 3850 | Stackability 600kg/m2 | 85042300 | SEK | 806625 | BBC Africa | Sweden | Uddevalla | Mugharraq | 2024-04-02 | 2024-05-23 | [7 empty] | 2024-06-10
1369 | PRL-SHU-010-OS | HVDC-ADOPT-HE-0116 | SHU | EQ-002 | 190275 | 1 | Outdoor Covered | Transformer Accessories Spare | 630 | 76 | 83 | 3.974 | 665 | 945 | Stackability 600kg/m2 | 85042300 | SEK | 806625 | BBC Africa | Sweden | Uddevalla | Mugharraq | 2024-04-02 | 2024-05-23 | [7 empty] | 2024-06-10
1370 | PRL-SHU-010-OS | HVDC-ADOPT-HE-0116 | SHU | EQ-002 | 190276 | 1 | Outdoor Covered | Transformer Accessories Spare | 176 | 36 | 43 | 0.272 | 44 | 79 | Stackability 600kg/m2 | 85042300 | SEK | 806625 | BBC Africa | Sweden | Uddevalla | Mugharraq | 2024-04-02 | 2024-05-23 | [7 empty] | 2024-06-10
1371 | PRL-SHU-010-OS | HVDC-ADOPT-HE-0116 | SHU | EQ-002 | 190277 | 1 | Outdoor Covered | Transformer Accessories Spare | 104 | 29 | 54 | 0.163 | 35 | 50 | Stackability 600kg/m2 | 85042300 | SEK | 806625 | BBC Africa | Sweden | Uddevalla | Mugharraq | 2024-04-02 | 2024-05-23 | [7 empty] | 2024-06-10
1372 | PRL-SHU-010-OS | HVDC-ADOPT-HE-0116 | SHU | EQ-002 | 190278 | 1 | Outdoor Covered | Transformer Accessories Spare | 471 | 166 | 128 | 10.008 | 833 | 1233 | Stackability 600kg/m2 | 85042300 | SEK | 806625 | BBC Africa | Sweden | Uddevalla | Mugharraq | 2024-04-02 | 2024-05-23 | [7 empty] | 2024-06-10
1373 | PRL-SHU-010-OS | HVDC-ADOPT-HE-0116 | SHU | EQ-002 | 190279 | 1 | Outdoor Covered | Transformer Accessories Spare | 183 | 134 | 143 | 3.507 | 300 | 427 | Stackability 600kg/m2 | 85042300 | SEK | 806625 | BBC Africa | Sweden | Uddevalla | Mugharraq | 2024-04-02 | 2024-05-23 | [7 empty] | 2024-06-10
1374 | PRL-SHU-010-OS | HVDC-ADOPT-HE-0116 | SHU | EQ-002 | 190280 | 1 | Outdoor Covered | Transformer Accessories Spare | 136 | 136 | 111 | 2.053 | 50 | 145 | Stackability 600kg/m2 | 85042300 | SEK | 806625 | BBC Africa | Sweden | Uddevalla | Mugharraq | 2024-04-02 | 2024-05-23 | [7 empty] | 2024-06-10
1375 | PRL-SHU-010-OS | HVDC-ADOPT-HE-0116 | SHU | EQ-002 | 190281 | 1 | Outdoor Covered | Transformer Accessories Spare | 400 | 40 | 45 | 0.72 | 26 | 94 | Stackability 600kg/m2 | 85042300 | SEK | 806625 | BBC Africa | Sweden | Uddevalla | Mugharraq | 2024-04-02 | 2024-05-23 | [7 empty] | 2024-06-10
1376 | PRL-CS-006-O1 | HVDC-ADOPT-HE-0093 | DAS | EQ-029 | 208490 | 1 | Outdoor Covered | Single-phase Current Limiting Reactor | 133 | 133 | 142 | 2.5118 | 240 | 350 | Not stackable | 85045090 | EUR | 5745.71 | MSC Luciana | Sweden | Gothenburg | Khalifa port | 2024-03-27 | 2024-05-04 |  |  | 2024-05-10
1377 | PRL-CS-006-O1 | HVDC-ADOPT-HE-0093 | DAS | EQ-029 | 208491 | 1 | Outdoor Covered | Single-phase Current Limiting Reactor | 133 | 133 | 142 | 2.5118 | 240 | 350 | Not stackable | 85045090 | EUR | 5745.71 | MSC Luciana | Sweden | Gothenburg | Khalifa port | 2024-03-27 | 2024-05-04 |  |  | 2024-05-10
1378 | PRL-CS-006-O1 | HVDC-ADOPT-HE-0093 | DAS | EQ-029 | 208492 | 1 | Outdoor Covered | Single-phase Current Limiting Reactor | 133 | 133 | 142 | 2.5118 | 240 | 350 | Not stackable | 85045090 | EUR | 5745.71 | MSC Luciana | Sweden | Gothenburg | Khalifa port | 2024-03-27 | 2024-05-04 |  |  | 2024-05-10
1379 | PRL-CS-006-O1 | HVDC-ADOPT-HE-0093 | DAS | EQ-029 | 208493 | 1 | Outdoor Covered | Single-phase Current Limiting Reactor | 133 | 133 | 142 | 2.5118 | 240 | 350 | Not stackable | 85045090 | EUR | 5745.71 | MSC Luciana | Sweden | Gothenburg | Khalifa port | 2024-03-27 | 2024-05-04 |  |  | 2024-05-10
1380 | PRL-CS-006-O1 | HVDC-ADOPT-HE-0093 | DAS | EQ-029 | 208494 | 1 | Outdoor Covered | Single-phase Current Limiting Reactor | 133 | 133 | 142 | 2.5118 | 240 | 350 | Not stackable | 85045090 | EUR | 5745.71 | MSC Luciana | Sweden | Gothenburg | Khalifa port | 2024-03-27 | 2024-05-04 |  |  | 2024-05-10
1381 | PRL-CS-006-O1 | HVDC-ADOPT-HE-0093 | DAS | EQ-029 | 208495 | 1 | Outdoor Covered | Single-phase Current Limiting Reactor | 133 | 133 | 142 | 2.5118 | 240 | 350 | Not stackable | 85045090 | EUR | 5745.71 | MSC Luciana | Sweden | Gothenburg | Khalifa port | 2024-03-27 | 2024-05-04 |  |  | 2024-05-10
1382 | PRL-CS-006-O1 | HVDC-ADOPT-HE-0093 | DAS | EQ-029 | 208496 | 1 | Outdoor Covered | Single-phase Current Limiting Reactor | 133 | 133 | 142 | 2.5118 | 240 | 350 | Not stackable | 85045090 | EUR | 5745.71 | MSC Luciana | Sweden | Gothenburg | Khalifa port | 2024-03-27 | 2024-05-04 |  |  | 2024-05-10
1383 | PRL-CS-006-O1 | HVDC-ADOPT-HE-0093 | DAS | EQ-029 | 208498 | 1 | Outdoor Covered | Insulator | 82 | 78 | 92 | 0.58843 | 278 | 328 | Not stackable | 85045090 | EUR | 5745.71 | MSC Luciana | Sweden | Gothenburg | Khalifa port | 2024-03-27 | 2024-05-04 |  |  | 2024-05-10
1384 | PRL-CS-006-O1 | HVDC-ADOPT-HE-0093 | AGI | EQ-029 | 365497 | 1 | Outdoor Covered | Single-phase Current Limiting Reactor | 133 | 133 | 182 | 3.2194 | 428 | 558 | Not stackable | 85045090 | EUR | 8248.84 | MSC Luciana | Sweden | Gothenburg | Khalifa port | 2024-03-27 | 2024-05-04 |  |  | 2024-05-10
1385 | PRL-CS-006-O1 | HVDC-ADOPT-HE-0093 | AGI | EQ-029 | 365498 | 1 | Outdoor Covered | Single-phase Current Limiting Reactor | 133 | 133 | 182 | 3.2194 | 428 | 558 | Not stackable | 85045090 | EUR | 8248.84 | MSC Luciana | Sweden | Gothenburg | Khalifa port | 2024-03-27 | 2024-05-04 |  |  | 2024-05-10
1386 | PRL-CS-006-O1 | HVDC-ADOPT-HE-0093 | AGI | EQ-029 | 365499 | 1 | Outdoor Covered | Single-phase Current Limiting Reactor | 133 | 133 | 182 | 3.2194 | 428 | 558 | Not stackable | 85045090 | EUR | 8248.84 | MSC Luciana | Sweden | Gothenburg | Khalifa port | 2024-03-27 | 2024-05-04 |  |  | 2024-05-10
1387 | PRL-CS-006-O1 | HVDC-ADOPT-HE-0093 | AGI | EQ-029 | 365500 | 1 | Outdoor Covered | Single-phase Current Limiting Reactor | 133 | 133 | 182 | 3.2194 | 428 | 558 | Not stackable | 85045090 | EUR | 8248.84 | MSC Luciana | Sweden | Gothenburg | Khalifa port | 2024-03-27 | 2024-05-04 |  |  | 2024-05-10
1388 | PRL-CS-006-O1 | HVDC-ADOPT-HE-0093 | AGI | EQ-029 | 365501 | 1 | Outdoor Covered | Single-phase Current Limiting Reactor | 133 | 133 | 182 | 3.2194 | 428 | 558 | Not stackable | 85045090 | EUR | 8248.84 | MSC Luciana | Sweden | Gothenburg | Khalifa port | 2024-03-27 | 2024-05-04 |  |  | 2024-05-10
1389 | PRL-CS-006-O1 | HVDC-ADOPT-HE-0093 | AGI | EQ-029 | 365502 | 1 | Outdoor Covered | Single-phase Current Limiting Reactor | 133 | 133 | 182 | 3.2194 | 428 | 558 | Not stackable | 85045090 | EUR | 8248.84 | MSC Luciana | Sweden | Gothenburg | Khalifa port | 2024-03-27 | 2024-05-04 |  |  | 2024-05-10
1390 | PRL-CS-006-O1 | HVDC-ADOPT-HE-0093 | AGI | EQ-029 | 365503 | 1 | Outdoor Covered | Single-phase Current Limiting Reactor | 133 | 133 | 182 | 3.2194 | 428 | 558 | Not stackable | 85045090 | EUR | 8248.84 | MSC Luciana | Sweden | Gothenburg | Khalifa port | 2024-03-27 | 2024-05-04 |  |  | 2024-05-10
1391 | PRL-CS-006-O1 | HVDC-ADOPT-HE-0093 | AGI | EQ-029 | 365505 | 1 | Outdoor Covered | Insulator | 82 | 78 | 92 | 0.58843 | 278 | 328 | Not stackable | 85045090 | EUR | 8248.84 | MSC Luciana | Sweden | Gothenburg | Khalifa port | 2024-03-27 | 2024-05-04 |  |  | 2024-05-10
1392 | PRL-CS-006-O1 | HVDC-ADOPT-HE-0093 | AGI | EQ-029 | 365506 | 1 | Outdoor Covered | Insulator | 82 | 78 | 92 | 0.58843 | 244 | 294 | Not stackable | 85045090 | EUR | 8248.84 | MSC Luciana | Sweden | Gothenburg | Khalifa port | 2024-03-27 | 2024-05-04 |  |  | 2024-05-10
1393 | PRL-CS-006-O2 Spare | HVDC-ADOPT-HE-0094 | DAS | EQ-029 | 208497 | 1 | Outdoor Covered | SPARE Single-phase Current Limiting Reactor | 133 | 133 | 167 | 2.9541 | 170 | 295 | Not stackable | 85045090 | EUR | 2960.74 | MSC Luciana | Sweden | Gothenburg | Khalifa port | 2024-03-27 | 2024-05-04 |  |  | 2024-05-10
1394 | PRL-CS-006-O2 Spare | HVDC-ADOPT-HE-0094 | DAS | EQ-029 | 208499 | 1 | Outdoor Covered | SPARE Support Insulator | 35 | 35 | 92 | 0.1127 | 17 | 32 | Not stackable | 85045090 | EUR | 2960.74 | MSC Luciana | Sweden | Gothenburg | Khalifa port | 2024-03-27 | 2024-05-04 |  |  | 2024-05-10
1395 | PRL-CS-006-O2 Spare | HVDC-ADOPT-HE-0094 | AGI | EQ-029 | 365504 | 1 | Outdoor Covered | SPARE Single-phase Current Limiting Reactor | 123 | 123 | 182 | 2.753 | 410 | 530 | Not stackable | 85045090 | EUR | 9905.79 | MSC Luciana | Sweden | Gothenburg | Khalifa port | 2024-03-27 | 2024-05-04 |  |  | 2024-05-10
1396 | PRL-CS-006-O2 Spare | HVDC-ADOPT-HE-0094 | AGI | EQ-029 | 365507 | 1 | Outdoor Covered | SPARE Support Insulator | 35 | 35 | 92 | 0.113 | 17 | 32 | Not stackable | 85045090 | EUR | 430.67 | MSC Luciana | Sweden | Gothenburg | Khalifa port | 2024-03-27 | 2024-05-04 |  |  | 2024-05-10
1397 | PRL-SHU-009-O1 | HVDC-ADOPT-HE-0095 | SHU | EQ-029 | 191097 | 1 | Outdoor Covered | Single-phase Current Limiting Reactor | 230 | 230 | 170 | 8.993 | 1110 | 1505 | Not stackable | 85045090 | EUR | 14123.42 | MSC Luciana | Sweden | Gothenburg | Khalifa port | 2024-03-27 | 2024-05-04 | [7 empty] | 2024-06-15
1398 | PRL-SHU-009-O1 | HVDC-ADOPT-HE-0095 | SHU | EQ-029 | 191098 | 1 | Outdoor Covered | Single-phase Current Limiting Reactor | 230 | 230 | 170 | 8.993 | 1110 | 1505 | Not stackable | 85045090 | EUR | 14123.42 | MSC Luciana | Sweden | Gothenburg | Khalifa port | 2024-03-27 | 2024-05-04 | [7 empty] | 2024-06-15
1399 | PRL-SHU-009-O1 | HVDC-ADOPT-HE-0095 | SHU | EQ-029 | 191100 | 1 | Outdoor Covered | Insulator | 82 | 78 | 92 | 0.58843 | 278 | 328 | Not stackable | 85045090 | EUR | 14123.42 | MSC Luciana | Sweden | Gothenburg | Khalifa port | 2024-03-27 | 2024-05-04 | [7 empty] | 2024-06-15
1400 | PRL-SHU-009-O2 Spare | HVDC-ADOPT-HE-0096 | SHU | EQ-029 | 191099 | 1 | Outdoor Covered | Spare Single-phase Current Limiting Reactor | 133 | 133 | 172 | 3.0425 | 290 | 415 | Not stackable | 85045090 | EUR | 7966.43 | MSC Luciana | Sweden | Gothenburg | Khalifa port | 2024-03-27 | 2024-05-04 | [7 empty] | 2024-06-15
1401 | PRL-SHU-009-O2 Spare | HVDC-ADOPT-HE-0096 | SHU | EQ-029 | 191101 | 1 | Outdoor Covered | Spare Support Insulator | 35 | 35 | 92 | 0.1127 | 17 | 32 | Not stackable | 85045090 | EUR | 430.59 | MSC Luciana | Sweden | Gothenburg | Khalifa port | 2024-03-27 | 2024-05-04 | [7 empty] | 2024-06-15
1402 | PRL-MIR-009-O1 | HVDC-ADOPT-HE-0097 | MIR | EQ-029 | 280071 | 1 | Outdoor Covered | Single- phase Current Limiting Rector | 233 | 218 | 177 | 8.9905 | 388 | 648 | Not Stackable | 85045090 | EUR | 19811.59 | MSC Luciana | Sweden | Gothenburg | Khalifa port | 2024-03-27 | 2024-05-04 | [6 empty] | 2024-06-12
1403 | PRL-MIR-009-O1 | HVDC-ADOPT-HE-0097 | MIR | EQ-029 | 280072 | 1 | Outdoor Covered | Single- phase Current Limiting Rector | 233 | 218 | 177 | 8.9905 | 388 | 648 | Not Stackable | 85045090 | EUR | 19811.59 | MSC Luciana | Sweden | Gothenburg | Khalifa port | 2024-03-27 | 2024-05-04 | [6 empty] | 2024-06-12
1404 | PRL-MIR-009-O1 | HVDC-ADOPT-HE-0097 | MIR | EQ-029 | 280074 | 1 | Outdoor Covered | Insulator | 82 | 78 | 92 | 0.58843 | 278 | 328 | Not Stackable | 85045090 | EUR | 19811.59 | MSC Luciana | Sweden | Gothenburg | Khalifa port | 2024-03-27 | 2024-05-04 | [6 empty] | 2024-06-12
1405 | PRL-MIR-009-O2 Spare | HVDC-ADOPT-HE-0098 | MIR | EQ-029 | 280073 | 1 | Outdoor Covered | SPARE Single- phase Current Limiting Rector | 123 | 123 | 177 | 2.6778 | 370 | 485 | Not Stackable | 85045090 | EUR | 9152.09 | MSC Luciana | Sweden | Gothenburg | Khalifa port | 2024-03-27 | 2024-05-04 | [6 empty] | 2024-06-12
1406 | PRL-MIR-009-O2 Spare | HVDC-ADOPT-HE-0098 | MIR | EQ-029 | 280075 | 1 | Outdoor Covered | SPARE Support Insulator | 35 | 35 | 92 | 0.1127 | 17 | 32 | Not Stackable | 85045090 | EUR | 430.68 | MSC Luciana | Sweden | Gothenburg | Khalifa port | 2024-03-27 | 2024-05-04 | [6 empty] | 2024-06-12
1407 | PRL-MIR-007-O1 Lot 1 | HVDC-ADOPT-HE-0115 | MIR | EQ-098 | 279971 | 1 | Outdoor Covered | Single Phase Filter reactor | 250 | 240 | 237 | 14.22 | 771 | 1301 | Not stackable | 85045000 | EUR | 14957.75 | MSC Luciana | Sweden | Antwerpen | Khalifa port | 2024-03-27 | 2024-05-04 | [6 empty] | 2024-06-12
1408 | PRL-MIR-007-O1 Lot 1 | HVDC-ADOPT-HE-0115 | MIR | EQ-098 | 279972 | 1 | Outdoor Covered | Single Phase Filter reactor | 250 | 240 | 237 | 14.22 | 771 | 1301 | Not stackable | 85045000 | EUR | 14957.75 | MSC Luciana | Sweden | Antwerpen | Khalifa port | 2024-03-27 | 2024-05-04 | [6 empty] | 2024-06-12
1409 | PRL-MIR-007-O1 Lot 1 | HVDC-ADOPT-HE-0115 | MIR | EQ-098 | 279973 | 1 | Outdoor Covered | Single Phase Filter reactor | 250 | 240 | 237 | 14.22 | 771 | 1301 | Not stackable | 85045000 | EUR | 14957.75 | MSC Luciana | Sweden | Antwerpen | Khalifa port | 2024-03-27 | 2024-05-04 | [6 empty] | 2024-06-12
1410 | PRL-MIR-007-O1 Lot 1 | HVDC-ADOPT-HE-0115 | MIR | EQ-098 | 279974 | 1 | Outdoor Covered | Single Phase Filter reactor | 250 | 240 | 237 | 14.22 | 771 | 1301 | Not stackable | 85045000 | EUR | 14957.75 | MSC Luciana | Sweden | Antwerpen | Khalifa port | 2024-03-27 | 2024-05-04 | [6 empty] | 2024-06-12
1411 | PRL-SHU-007-O2 Spare | HVDC-ADOPT-HE-0117 | SHU | EQ-098 | 190959 | 1 | Outdoor Covered | Spare Insulator | 124 | 39 | 45 | 0.218 | 98 | 118 | Not stackable | 85045000 | EUR | 3486.52 | MSC Luciana | Sweden | Antwerpen | Khalifa port | 2024-03-27 | 2024-05-04 | [7 empty] | 2024-06-15
1412 | PRL-MIR-007-O1 Lot 2 | HVDC-ADOPT-HE-0120 | MIR | EQ-098 | 279975 | 1 | Outdoor Covered | Insulator | 124 | 104 | 83 | 1.0704 | 588 | 683 | Not stackable | 85045000 | EUR | 14957.75 | MSC Luciana | Sweden | Antwerpen | Khalifa port | 2024-03-27 | 2024-05-04 | [6 empty] | 2024-06-12
1413 | PRL-MIR-007-O1 Lot 2 | HVDC-ADOPT-HE-0120 | MIR | EQ-098 | 279976 | 1 | Outdoor Covered | Insulator | 124 | 104 | 83 | 1.0704 | 588 | 683 | Not stackable | 85045000 | EUR | 14957.75 | MSC Luciana | Sweden | Antwerpen | Khalifa port | 2024-03-27 | 2024-05-04 | [6 empty] | 2024-06-12
1414 | PRL-MIR-007-O1 Lot 2 | HVDC-ADOPT-HE-0120 | MIR | EQ-098 | 279977 | 1 | Outdoor Covered | Insulator | 161 | 119 | 99 | 1.8967 | 1104 | 1237 | Not stackable | 85045000 | EUR | 14957.75 | MSC Luciana | Sweden | Antwerpen | Khalifa port | 2024-03-27 | 2024-05-04 | [6 empty] | 2024-06-12
1415 | PRL-MIR-007-O1 Lot 2 | HVDC-ADOPT-HE-0120 | MIR | EQ-098 | 279978 | 1 | Outdoor Covered | Insulator | 161 | 119 | 99 | 1.8967 | 1104 | 1237 | Not stackable | 85045000 | EUR | 14957.75 | MSC Luciana | Sweden | Antwerpen | Khalifa port | 2024-03-27 | 2024-05-04 | [6 empty] | 2024-06-12
1416 | PRL-MIR-007-O2 Spare | HVDC-ADOPT-HE-0121 | MIR | EQ-098 | 279979 | 1 | Outdoor Covered | Spare Single Phase Filter reactor | 168 | 168 | 214 | 6.0399 | 257 | 457 | Not stackable | 85045000 | EUR | 2908.44 | MSC Luciana | Sweden | Antwerpen | Khalifa port | 2024-03-27 | 2024-05-04 | [6 empty] | 2024-06-12
1417 | PRL-MIR-007-O2 Spare | HVDC-ADOPT-HE-0121 | MIR | EQ-098 | 279980 | 1 | Outdoor Covered | Spare Insulator | 124 | 39 | 45 | 0.21762 | 98 | 118 | Not stackable | 85045000 | EUR | 2908.44 | MSC Luciana | Sweden | Antwerpen | Khalifa port | 2024-03-27 | 2024-05-04 | [6 empty] | 2024-06-12
1418 | PRL-MIR-007-O2 Spare | HVDC-ADOPT-HE-0121 | MIR | EQ-098 | 279981 | 1 | Outdoor Covered | Spare Insulator | 156 | 43 | 48 | 0.32198 | 184 | 214 | Not stackable | 85045000 | EUR | 2908.44 | MSC Luciana | Sweden | Antwerpen | Khalifa port | 2024-03-27 | 2024-05-04 | [6 empty] | 2024-06-12
1419 | PRL-SHU-007-O2 Spare Lot 1 | HVDC-ADOPT-HE-0123 | SHU | EQ-098 | 190958 | 1 | Outdoor Covered | Spare Single Phase Filter reactor | 153 | 153 | 192 | 4.495 | 230 | 395 | Not stackable | 85045000 | EUR | 3486.52 | MSC Luciana | Sweden | Antwerpen | Khalifa port | 2024-03-27 | 2024-05-04 | [7 empty] | 2024-06-15
1420 | PRL-SHU-007-O2 Spare Lot 1 | HVDC-ADOPT-HE-0123 | SHU | EQ-098 | 190960 | 1 | Outdoor Covered | Spare Insulator | 156 | 43 | 48 | 0.322 | 184 | 214 | Not stackable | 85045000 | EUR | 3486.52 | MSC Luciana | Sweden | Antwerpen | Khalifa port | 2024-03-27 | 2024-05-04 | [7 empty] | 2024-06-15
1421 | PRL-SHU-007-O1 | HVDC-ADOPT-HE-0122 | SHU | EQ-098 | 190950 | 1 | Outdoor Covered | Single-phase HVDC Filter Reactor | 244 | 230 | 215 | 12.066 | 682 | 1157 | Not stackable | 85045000 | EUR | 18957.29 | MSC Luciana | Sweden | Antwerpen | Khalifa port | 2024-03-27 | 2024-05-04 | [7 empty] | 2024-06-15
1422 | PRL-SHU-007-O1 | HVDC-ADOPT-HE-0122 | SHU | EQ-098 | 190951 | 1 | Outdoor Covered | Single-phase HVDC Filter Reactor | 244 | 230 | 215 | 12.066 | 682 | 1157 | Not stackable | 85045000 | EUR | 18957.29 | MSC Luciana | Sweden | Antwerpen | Khalifa port | 2024-03-27 | 2024-05-04 | [7 empty] | 2024-06-15
1423 | PRL-SHU-007-O1 | HVDC-ADOPT-HE-0122 | SHU | EQ-098 | 190952 | 1 | Outdoor Covered | Single-phase HVDC Filter Reactor | 244 | 230 | 215 | 12.066 | 682 | 1157 | Not stackable | 85045000 | EUR | 18957.29 | MSC Luciana | Sweden | Antwerpen | Khalifa port | 2024-03-27 | 2024-05-04 | [7 empty] | 2024-06-15
1424 | PRL-SHU-007-O1 | HVDC-ADOPT-HE-0122 | SHU | EQ-098 | 190953 | 1 | Outdoor Covered | Single-phase HVDC Filter Reactor | 244 | 230 | 215 | 12.066 | 682 | 1157 | Not stackable | 85045000 | EUR | 18957.29 | MSC Luciana | Sweden | Antwerpen | Khalifa port | 2024-03-27 | 2024-05-04 | [7 empty] | 2024-06-15
1425 | PRL-SHU-007-O1 | HVDC-ADOPT-HE-0122 | SHU | EQ-098 | 190954 | 1 | Outdoor Covered | Insulator | 124 | 104 | 83 | 1.07 | 588 | 683 | Not stackable | 85045000 | EUR | 18957.29 | MSC Luciana | Sweden | Antwerpen | Khalifa port | 2024-03-27 | 2024-05-04 | [7 empty] | 2024-06-15
1426 | PRL-SHU-007-O1 | HVDC-ADOPT-HE-0122 | SHU | EQ-098 | 190955 | 1 | Outdoor Covered | Insulator | 124 | 104 | 83 | 1.07 | 588 | 683 | Not stackable | 85045000 | EUR | 18957.29 | MSC Luciana | Sweden | Antwerpen | Khalifa port | 2024-03-27 | 2024-05-04 | [7 empty] | 2024-06-15
1427 | PRL-SHU-007-O1 | HVDC-ADOPT-HE-0122 | SHU | EQ-098 | 190956 | 1 | Outdoor Covered | Insulator | 161 | 119 | 99 | 1.897 | 1104 | 1237 | Not stackable | 85045000 | EUR | 18957.29 | MSC Luciana | Sweden | Antwerpen | Khalifa port | 2024-03-27 | 2024-05-04 | [7 empty] | 2024-06-15
1428 | PRL-SHU-007-O1 | HVDC-ADOPT-HE-0122 | SHU | EQ-098 | 190957 | 1 | Outdoor Covered | Insulator | 161 | 119 | 99 | 1.897 | 1104 | 1237 | Not stackable | 85045000 | EUR | 18957.29 | MSC Luciana | Sweden | Antwerpen | Khalifa port | 2024-03-27 | 2024-05-04 | [7 empty] | 2024-06-15
1429 | PRL-SHU-006-O1 | HVDC-ADOPT-HE-0124 | SHU | EQ-098 | 191086 | 1 | Outdoor Covered | Commutating DC Switches | 118 | 163 | 52 | 1.0002 | 15 | 83 | Not stackable | 85352900 | EUR | 7397.31 | MSC Luciana | Sweden | Antwerpen | Khalifa port | 2024-03-27 | 2024-05-04 | [7 empty] | 2024-06-15
1430 | PRL-SHU-006-O1 | HVDC-ADOPT-HE-0124 | SHU | EQ-098 | 191087 | 1 | Outdoor Covered | Insulator | 63 | 63 | 39 | 0.155 | 86 | 102 | Not stackable | 85352900 | EUR | 7397.31 | MSC Luciana | Sweden | Antwerpen | Khalifa port | 2024-03-27 | 2024-05-04 | [7 empty] | 2024-06-15
1431 | PRL-SHU-014-O1 | HVDC-ADOPT-HE-0099 | SHU | EQ-036 | 191093 | 1 | Indoor | DC Cable Discharge Resistor | 570 | 175 | 195 | 19.4513 | 660 | 1380 | Stackability x1 | 85332900 | SEK | 423023.38 | MSC Marie | Sweden | Antwerpen | Khalifa port | 2024-04-30 | 2024-06-07 | 2024-06-14 | 2024-06-14
1432 | PRL-SHU-014-O1 | HVDC-ADOPT-HE-0099 | SHU | EQ-036 | 191094 | 1 | Indoor | DC Cable Discharge Resistor | 570 | 175 | 195 | 19.4513 | 660 | 1380 | Stackability x1 | 85332900 | SEK | 423023.38 | MSC Marie | Sweden | Antwerpen | Khalifa port | 2024-04-30 | 2024-06-07 | 2024-06-14 | 2024-06-14
1433 | PRL-SHU-014-O2 Spare | HVDC-ADOPT-HE-0100 | SHU | EQ-036 | 191095 | 1 | Indoor | Spare DC Cable Discharge Resistor | 570 | 175 | 195 | 19.4513 | 620 | 1340 | Stackability x1 | 85332900 | SEK | 206943.81 | MSC Marie | Sweden | Antwerpen | Khalifa port | 2024-04-30 | 2024-06-07 | 2024-06-14 | 2024-06-14
1434 | PRL-SHU-014-O2 Spare | HVDC-ADOPT-HE-0100 | SHU | EQ-036 | 191096 | 1 | Indoor | Spare Composite insulator | 130 | 30 | 45 | 0.1755 | 9 | 35 | Stackability x1 | 85332900 | SEK | 206943.81 | MSC Marie | Sweden | Antwerpen | Khalifa port | 2024-04-30 | 2024-06-07 | 2024-06-14 | 2024-06-14
1435 | PRL-MIR-002-O1 Lot 1 | HVDC-ADOPT-HE-0111 | MIR | EQ-001 | 279366 | 1 | Outdoor covered | Top x bottom conductors negative | 270 | 105 | 138 | 3.9123 | 294 | 470 | Stackable x3 | 85044083 | SEK | 327582 | Maersk Hamburg | Sweden | Gothenburg | Khalifa port | 2024-05-02 | 2024-06-09 | [6 empty] | 2024-06-23
1436 | PRL-MIR-002-O1 Lot 1 | HVDC-ADOPT-HE-0111 | MIR | EQ-001 | 279367 | 1 | Outdoor covered | Top x bottom conductors negative | 270 | 105 | 138 | 3.9123 | 294 | 470 | Stackable x3 | 85044083 | SEK | 327582 | Maersk Hamburg | Sweden | Gothenburg | Khalifa port | 2024-05-02 | 2024-06-09 | [6 empty] | 2024-06-23
1437 | PRL-MIR-002-O1 Lot 1 | HVDC-ADOPT-HE-0111 | MIR | EQ-001 | 279488 | 1 | Outdoor covered | Top + bottom conductors Pos | 270 | 106 | 137 | 3.9209 | 415 | 595 | Stackable x3 | 85044083 | SEK | 327582 | Maersk Hamburg | Sweden | Gothenburg | Khalifa port | 2024-05-02 | 2024-06-09 | [6 empty] | 2024-06-26
1438 | PRL-MIR-002-O1 Lot 1 | HVDC-ADOPT-HE-0111 | MIR | EQ-001 | 279489 | 1 | Outdoor covered | Top + bottom conductors Pos | 270 | 106 | 137 | 3.9209 | 415 | 595 | Stackable x3 | 85044083 | SEK | 327582 | Maersk Hamburg | Sweden | Gothenburg | Khalifa port | 2024-05-02 | 2024-06-09 | [6 empty] | 2024-06-26
1439 | PRL-MIR-002-O1 Lot 1 | HVDC-ADOPT-HE-0111 | MIR | EQ-001 | 279498 | 1 | Outdoor covered | Side shield holders | 335 | 95 | 99 | 3.1507 | 944 | 1126 | Stackable x2 | 85044083 | SEK | 327582 | Maersk Hamburg | Sweden | Gothenburg | Khalifa port | 2024-05-02 | 2024-06-09 | [6 empty] | 2024-06-27
1440 | PRL-MIR-002-O1 Lot 1 | HVDC-ADOPT-HE-0111 | MIR | EQ-001 | 279499 | 1 | Outdoor covered | Side shield holders | 335 | 95 | 99 | 3.1507 | 944 | 1126 | Stackable x2 | 85044083 | SEK | 327582 | Maersk Hamburg | Sweden | Gothenburg | Khalifa port | 2024-05-02 | 2024-06-09 | [6 empty] | 2024-06-26
1441 | PRL-MIR-002-O1 Lot 1 | HVDC-ADOPT-HE-0111 | MIR | EQ-001 | 279500 | 1 | Outdoor covered | Side shield holders | 335 | 95 | 99 | 3.1507 | 944 | 1126 | Stackable x2 | 85044083 | SEK | 327582 | Maersk Hamburg | Sweden | Gothenburg | Khalifa port | 2024-05-02 | 2024-06-09 | [6 empty] | 2024-06-26
1442 | PRL-MIR-002-O1 Lot 1 | HVDC-ADOPT-HE-0111 | MIR | EQ-001 | 279501 | 1 | Outdoor covered | Side shield holders | 335 | 95 | 99 | 3.1507 | 944 | 1126 | Stackable x2 | 85044083 | SEK | 327582 | Maersk Hamburg | Sweden | Gothenburg | Khalifa port | 2024-05-02 | 2024-06-09 | [6 empty] | 2024-06-26
1443 | PRL-MIR-002-O1 Lot 1 | HVDC-ADOPT-HE-0111 | MIR | EQ-001 | 279502 | 1 | Outdoor covered | Side shield holders | 335 | 95 | 99 | 3.1507 | 944 | 1126 | Stackable x2 | 85044083 | SEK | 327582 | Maersk Hamburg | Sweden | Gothenburg | Khalifa port | 2024-05-02 | 2024-06-09 | [6 empty] | 2024-06-26
1444 | PRL-MIR-002-O1 Lot 1 | HVDC-ADOPT-HE-0111 | MIR | EQ-001 | 279503 | 1 | Outdoor covered | Side shield holders | 335 | 95 | 99 | 3.1507 | 944 | 1126 | Stackable x2 | 85044083 | SEK | 327582 | Maersk Hamburg | Sweden | Gothenburg | Khalifa port | 2024-05-02 | 2024-06-09 | [6 empty] | 2024-06-26
1445 | PRL-MIR-002-O1 Lot 1 | HVDC-ADOPT-HE-0111 | MIR | EQ-001 | 279504 | 1 | Outdoor covered | Side shield holders | 335 | 95 | 99 | 3.1507 | 944 | 1126 | Stackable x2 | 85044083 | SEK | 327582 | Maersk Hamburg | Sweden | Gothenburg | Khalifa port | 2024-05-02 | 2024-06-09 | [6 empty] | 2024-06-26
1446 | PRL-MIR-002-O1 Lot 1 | HVDC-ADOPT-HE-0111 | MIR | EQ-001 | 279505 | 1 | Outdoor covered | Side shield holders | 335 | 95 | 99 | 3.1507 | 944 | 1126 | Stackable x2 | 85044083 | SEK | 327582 | Maersk Hamburg | Sweden | Gothenburg | Khalifa port | 2024-05-02 | 2024-06-09 | [6 empty] | 2024-06-26
1447 | PRL-MIR-002-O1 Lot 1 | HVDC-ADOPT-HE-0111 | MIR | EQ-001 | 279506 | 1 | Outdoor covered | Side shield holders | 335 | 95 | 99 | 3.1507 | 944 | 1126 | Stackable x2 | 85044083 | SEK | 327582 | Maersk Hamburg | Sweden | Gothenburg | Khalifa port | 2024-05-02 | 2024-06-09 | [6 empty] | 2024-06-26
1448 | PRL-MIR-002-O1 Lot 1 | HVDC-ADOPT-HE-0111 | MIR | EQ-001 | 279507 | 1 | Outdoor covered | Side shield holders | 335 | 95 | 99 | 3.1507 | 944 | 1126 | Stackable x2 | 85044083 | SEK | 327582 | Maersk Hamburg | Sweden | Gothenburg | Khalifa port | 2024-05-02 | 2024-06-09 | [6 empty] | 2024-06-26
1449 | PRL-MIR-002-O1 Lot 1 | HVDC-ADOPT-HE-0111 | MIR | EQ-001 | 279508 | 1 | Outdoor covered | Side shield holders | 335 | 95 | 99 | 3.1507 | 944 | 1126 | Stackable x2 | 85044083 | SEK | 327582 | Maersk Hamburg | Sweden | Gothenburg | Khalifa port | 2024-05-02 | 2024-06-09 | [6 empty] | 2024-06-26
1450 | PRL-MIR-002-O1 Lot 1 | HVDC-ADOPT-HE-0111 | MIR | EQ-001 | 279509 | 1 | Outdoor covered | Side shield holders | 335 | 95 | 99 | 3.1507 | 944 | 1126 | Stackable x2 | 85044083 | SEK | 327582 | Maersk Hamburg | Sweden | Gothenburg | Khalifa port | 2024-05-02 | 2024-06-09 | [6 empty] | 2024-06-26
1451 | PRL-MIR-002-O1 Lot 1 | HVDC-ADOPT-HE-0111 | MIR | EQ-001 | 279521 | 1 | Outdoor covered | PVDF pipe type 1 | 238 | 183 | 55 | 2.3955 | 285 | 425 | Stackable x3 | 85044083 | SEK | 327582 | Maersk Hamburg | Sweden | Gothenburg | Khalifa port | 2024-05-02 | 2024-06-09 | [6 empty] | 2024-06-27
1452 | PRL-MIR-002-O1 Lot 1 | HVDC-ADOPT-HE-0111 | MIR | EQ-001 | 279522 | 1 | Outdoor covered | PVDF pipe type 1 | 238 | 183 | 55 | 2.3955 | 285 | 425 | Stackable x3 | 85044083 | SEK | 327582 | Maersk Hamburg | Sweden | Gothenburg | Khalifa port | 2024-05-02 | 2024-06-09 | [6 empty] | 2024-06-26
1453 | PRL-MIR-002-O1 Lot 1 | HVDC-ADOPT-HE-0111 | MIR | EQ-001 | 279523 | 1 | Outdoor covered | PVDF pipe type 1 | 238 | 183 | 55 | 2.3955 | 285 | 425 | Stackable x3 | 85044083 | SEK | 327582 | Maersk Hamburg | Sweden | Gothenburg | Khalifa port | 2024-05-02 | 2024-06-09 | [6 empty] | 2024-06-26
1454 | PRL-MIR-002-O1 Lot 1 | HVDC-ADOPT-HE-0111 | MIR | EQ-001 | 279524 | 1 | Outdoor covered | PVDF pipe type 2 + quick connection | 118 | 68 | 80 | 0.64192 | 77 | 117 | Stackable x3 | 85044083 | SEK | 327582 | Maersk Hamburg | Sweden | Gothenburg | Khalifa port | 2024-05-02 | 2024-06-09 | [6 empty] | 2024-06-23
1455 | PRL-MIR-002-O1 Lot 1 | HVDC-ADOPT-HE-0111 | MIR | EQ-001 | 279525 | 1 | Outdoor covered | PVDF pipe type 2 + quick connection | 118 | 68 | 80 | 0.64192 | 77 | 117 | Stackable x3 | 85044083 | SEK | 327582 | Maersk Hamburg | Sweden | Gothenburg | Khalifa port | 2024-05-02 | 2024-06-09 | [6 empty] | 2024-06-23
1456 | PRL-MIR-002-O1 Lot 1 | HVDC-ADOPT-HE-0111 | MIR | EQ-001 | 279526 | 1 | Outdoor covered | PVDF pipe type 2 + quick connection | 118 | 68 | 80 | 0.64192 | 77 | 117 | Stackable x3 | 85044083 | SEK | 327582 | Maersk Hamburg | Sweden | Gothenburg | Khalifa port | 2024-05-02 | 2024-06-09 | [6 empty] | 2024-06-23
1457 | PRL-MIR-002-O1 Lot 1 | HVDC-ADOPT-HE-0111 | MIR | EQ-001 | 279544 | 1 | Outdoor covered | Bottom shields | 426 | 231 | 255 | 25.0935 | 400 | 1144 | Stackable x1 | 85044083 | SEK | 327582 | Maersk Hamburg | Sweden | Gothenburg | Khalifa port | 2024-05-02 | 2024-06-09 | [6 empty] | 2024-06-26
1458 | PRL-MIR-002-O1 Lot 1 | HVDC-ADOPT-HE-0111 | MIR | EQ-001 | 279545 | 1 | Outdoor covered | Bottom shields | 426 | 231 | 255 | 25.0935 | 400 | 1144 | Stackable x1 | 85044083 | SEK | 327582 | Maersk Hamburg | Sweden | Gothenburg | Khalifa port | 2024-05-02 | 2024-06-09 | [6 empty] | 2024-06-26
1459 | PRL-MIR-002-O1 Lot 1 | HVDC-ADOPT-HE-0111 | MIR | EQ-001 | 279546 | 1 | Outdoor covered | Bottom shields | 426 | 231 | 255 | 25.0935 | 400 | 1144 | Stackable x1 | 85044083 | SEK | 327582 | Maersk Hamburg | Sweden | Gothenburg | Khalifa port | 2024-05-02 | 2024-06-09 | [6 empty] | 2024-06-27
1460 | PRL-MIR-002-O1 Lot 1 | HVDC-ADOPT-HE-0111 | MIR | EQ-001 | 279547 | 1 | Outdoor covered | Bottom shields | 426 | 231 | 255 | 25.0935 | 400 | 1144 | Stackable x1 | 85044083 | SEK | 327582 | Maersk Hamburg | Sweden | Gothenburg | Khalifa port | 2024-05-02 | 2024-06-09 | [6 empty] | 2024-06-26
1461 | PRL-MIR-002-O1 Lot 1 | HVDC-ADOPT-HE-0111 | MIR | EQ-001 | 279548 | 1 | Outdoor covered | Bottom shields | 426 | 231 | 255 | 25.0935 | 400 | 1144 | Stackable x1 | 85044083 | SEK | 327582 | Maersk Hamburg | Sweden | Gothenburg | Khalifa port | 2024-05-02 | 2024-06-09 | [6 empty] | 2024-06-27
1462 | PRL-MIR-002-O1 Lot 1 | HVDC-ADOPT-HE-0111 | MIR | EQ-001 | 279549 | 1 | Outdoor covered | Bottom shields | 426 | 231 | 255 | 25.0935 | 400 | 1144 | Stackable x1 | 85044083 | SEK | 327582 | Maersk Hamburg | Sweden | Gothenburg | Khalifa port | 2024-05-02 | 2024-06-09 | [6 empty] | 2024-06-26
1463 | PRL-MIR-002-O1 Lot 1 | HVDC-ADOPT-HE-0111 | MIR | EQ-001 | 279550 | 1 | Outdoor covered | Bottom shields | 426 | 231 | 255 | 25.0935 | 400 | 1144 | Stackable x1 | 85044083 | SEK | 327582 | Maersk Hamburg | Sweden | Gothenburg | Khalifa port | 2024-05-02 | 2024-06-09 | [6 empty] | 2024-06-27
1464 | PRL-MIR-002-O1 Lot 1 | HVDC-ADOPT-HE-0111 | MIR | EQ-001 | 279551 | 1 | Outdoor covered | Bottom shields | 426 | 231 | 255 | 25.0935 | 400 | 1144 | Stackable x1 | 85044083 | SEK | 327582 | Maersk Hamburg | Sweden | Gothenburg | Khalifa port | 2024-05-02 | 2024-06-09 | [6 empty] | 2024-06-27
1465 | PRL-MIR-002-O1 Lot 1 | HVDC-ADOPT-HE-0111 | MIR | EQ-001 | 279552 | 1 | Outdoor covered | Bottom shields | 426 | 231 | 255 | 25.0935 | 400 | 1144 | Stackable x1 | 85044083 | SEK | 327582 | Maersk Hamburg | Sweden | Gothenburg | Khalifa port | 2024-05-02 | 2024-06-09 | [6 empty] | 2024-06-23
1466 | PRL-MIR-002-O1 Lot 1 | HVDC-ADOPT-HE-0111 | MIR | EQ-001 | 279553 | 1 | Outdoor covered | Bottom shields | 426 | 231 | 255 | 25.0935 | 400 | 1144 | Stackable x1 | 85044083 | SEK | 327582 | Maersk Hamburg | Sweden | Gothenburg | Khalifa port | 2024-05-02 | 2024-06-09 | [6 empty] | 2024-06-27
1467 | PRL-MIR-002-O1 Lot 1 | HVDC-ADOPT-HE-0111 | MIR | EQ-001 | 279554 | 1 | Outdoor covered | Bottom shields | 426 | 231 | 255 | 25.0935 | 400 | 1144 | Stackable x1 | 85044083 | SEK | 327582 | Maersk Hamburg | Sweden | Gothenburg | Khalifa port | 2024-05-02 | 2024-06-09 | [6 empty] | 2024-06-27
1468 | PRL-MIR-002-O1 Lot 1 | HVDC-ADOPT-HE-0111 | MIR | EQ-001 | 279555 | 1 | Outdoor covered | Bottom shields | 426 | 231 | 255 | 25.0935 | 400 | 1144 | Stackable x1 | 85044083 | SEK | 327582 | Maersk Hamburg | Sweden | Gothenburg | Khalifa port | 2024-05-02 | 2024-06-09 | [6 empty] | 2024-06-26
1469 | PRL-MIR-002-O1 Lot 1 | HVDC-ADOPT-HE-0111 | MIR | EQ-001 | 279556 | 1 | Outdoor covered | Bottom shields | 426 | 231 | 255 | 25.0935 | 400 | 1144 | Stackable x1 | 85044083 | SEK | 327582 | Maersk Hamburg | Sweden | Gothenburg | Khalifa port | 2024-05-02 | 2024-06-09 | [6 empty] | 2024-06-23
1470 | PRL-MIR-002-O1 Lot 1 | HVDC-ADOPT-HE-0111 | MIR | EQ-001 | 279557 | 1 | Outdoor covered | Bottom shields | 426 | 231 | 255 | 25.0935 | 400 | 1144 | Stackable x1 | 85044083 | SEK | 327582 | Maersk Hamburg | Sweden | Gothenburg | Khalifa port | 2024-05-02 | 2024-06-09 | [6 empty] | 2024-06-26
1471 | PRL-MIR-002-O1 Lot 1 | HVDC-ADOPT-HE-0111 | MIR | EQ-001 | 279558 | 1 | Outdoor covered | Bottom shields | 426 | 231 | 255 | 25.0935 | 400 | 1144 | Stackable x1 | 85044083 | SEK | 327582 | Maersk Hamburg | Sweden | Gothenburg | Khalifa port | 2024-05-02 | 2024-06-09 | [6 empty] | 2024-06-28
1472 | PRL-MIR-002-O1 Lot 1 | HVDC-ADOPT-HE-0111 | MIR | EQ-001 | 279559 | 1 | Outdoor covered | Bottom shields | 426 | 231 | 255 | 25.0935 | 400 | 1144 | Stackable x1 | 85044083 | SEK | 327582 | Maersk Hamburg | Sweden | Gothenburg | Khalifa port | 2024-05-02 | 2024-06-09 | [6 empty] | 2024-06-26
1473 | PRL-MIR-002-O1 Lot 1 | HVDC-ADOPT-HE-0111 | MIR | EQ-001 | 279560 | 1 | Outdoor covered | Bottom shields | 426 | 231 | 255 | 25.0935 | 400 | 1144 | Stackable x1 | 85044083 | SEK | 327582 | Maersk Hamburg | Sweden | Gothenburg | Khalifa port | 2024-05-02 | 2024-06-09 | [6 empty] | 2024-06-26
1474 | PRL-MIR-002-O1 Lot 1 | HVDC-ADOPT-HE-0111 | MIR | EQ-001 | 279561 | 1 | Outdoor covered | Bottom shields | 426 | 231 | 255 | 25.0935 | 400 | 1144 | Stackable x1 | 85044083 | SEK | 327582 | Maersk Hamburg | Sweden | Gothenburg | Khalifa port | 2024-05-02 | 2024-06-09 | [6 empty] | 2024-06-27
1475 | PRL-MIR-002-O1 Lot 1 | HVDC-ADOPT-HE-0111 | MIR | EQ-001 | 279562 | 1 | Outdoor covered | Bottom shields | 426 | 231 | 255 | 25.0935 | 400 | 1144 | Stackable x1 | 85044083 | SEK | 327582 | Maersk Hamburg | Sweden | Gothenburg | Khalifa port | 2024-05-02 | 2024-06-09 | [6 empty] | 2024-06-26
1476 | PRL-MIR-002-O1 Lot 1 | HVDC-ADOPT-HE-0111 | MIR | EQ-001 | 279563 | 1 | Outdoor covered | Bottom shields | 426 | 231 | 255 | 25.0935 | 400 | 1144 | Stackable x1 | 85044083 | SEK | 327582 | Maersk Hamburg | Sweden | Gothenburg | Khalifa port | 2024-05-02 | 2024-06-09 | [6 empty] | 2024-06-27
1477 | PRL-MIR-002-O1 Lot 1 | HVDC-ADOPT-HE-0111 | MIR | EQ-001 | 279564 | 1 | Outdoor covered | Bottom shields | 426 | 231 | 255 | 25.0935 | 400 | 1144 | Stackable x1 | 85044083 | SEK | 327582 | Maersk Hamburg | Sweden | Gothenburg | Khalifa port | 2024-05-02 | 2024-06-09 | [6 empty] | 2024-06-26
1478 | PRL-MIR-002-O1 Lot 1 | HVDC-ADOPT-HE-0111 | MIR | EQ-001 | 279565 | 1 | Outdoor covered | Bottom shields | 426 | 231 | 255 | 25.0935 | 400 | 1144 | Stackable x1 | 85044083 | SEK | 327582 | Maersk Hamburg | Sweden | Gothenburg | Khalifa port | 2024-05-02 | 2024-06-09 | [6 empty] | 2024-06-27
1479 | PRL-MIR-002-O1 Lot 1 | HVDC-ADOPT-HE-0111 | MIR | EQ-001 | 279566 | 1 | Outdoor covered | Bottom shields | 426 | 231 | 255 | 25.0935 | 400 | 1144 | Stackable x1 | 85044083 | SEK | 327582 | Maersk Hamburg | Sweden | Gothenburg | Khalifa port | 2024-05-02 | 2024-06-09 | [6 empty] | 2024-06-23
1480 | PRL-MIR-002-O1 Lot 1 | HVDC-ADOPT-HE-0111 | MIR | EQ-001 | 279567 | 1 | Outdoor covered | Bottom shields | 426 | 231 | 255 | 25.0935 | 400 | 1144 | Stackable x1 | 85044083 | SEK | 327582 | Maersk Hamburg | Sweden | Gothenburg | Khalifa port | 2024-05-02 | 2024-06-09 | [6 empty] | 2024-06-27
1481 | PRL-MIR-002-O1 Lot 1 | HVDC-ADOPT-HE-0111 | MIR | EQ-001 | 279588 | 1 | Outdoor covered | Side shield pairs pack 1 | 420 | 205 | 140 | 12.054 | 590 | 1031 | Stackable x2 | 85044083 | SEK | 327582 | Maersk Hamburg | Sweden | Gothenburg | Khalifa port | 2024-05-02 | 2024-06-09 | [6 empty] | 2024-06-26
1482 | PRL-MIR-002-O1 Lot 1 | HVDC-ADOPT-HE-0111 | MIR | EQ-001 | 279592 | 1 | Outdoor covered | Side shield pairs pack 1 | 420 | 205 | 140 | 12.054 | 590 | 1031 | Stackable x2 | 85044083 | SEK | 327582 | Maersk Hamburg | Sweden | Gothenburg | Khalifa port | 2024-05-02 | 2024-06-09 | [6 empty] | 2024-06-23
1483 | PRL-MIR-002-O1 Lot 1 | HVDC-ADOPT-HE-0111 | MIR | EQ-001 | 279594 | 1 | Outdoor covered | Side shield pairs pack 1 | 420 | 205 | 140 | 12.054 | 590 | 1031 | Stackable x2 | 85044083 | SEK | 327582 | Maersk Hamburg | Sweden | Gothenburg | Khalifa port | 2024-05-02 | 2024-06-09 | [6 empty] | 2024-06-26
1484 | PRL-MIR-002-O1 Lot 1 | HVDC-ADOPT-HE-0111 | MIR | EQ-001 | 279596 | 1 | Outdoor covered | Side shield pairs pack 1 | 420 | 205 | 140 | 12.054 | 590 | 1031 | Stackable x2 | 85044083 | SEK | 327582 | Maersk Hamburg | Sweden | Gothenburg | Khalifa port | 2024-05-02 | 2024-06-09 | [6 empty] | 2024-06-28
1485 | PRL-MIR-002-O1 Lot 1 | HVDC-ADOPT-HE-0111 | MIR | EQ-001 | 279597 | 1 | Outdoor covered | Side shield pairs pack 1 | 420 | 205 | 140 | 12.054 | 590 | 1031 | Stackable x2 | 85044083 | SEK | 327582 | Maersk Hamburg | Sweden | Gothenburg | Khalifa port | 2024-05-02 | 2024-06-09 | [6 empty] | 2024-06-27
1486 | PRL-MIR-002-O1 Lot 1 | HVDC-ADOPT-HE-0111 | MIR | EQ-001 | 279606 | 1 | Outdoor covered | Side shield pairs pack 1 | 420 | 205 | 140 | 12.054 | 590 | 1031 | Stackable x2 | 85044083 | SEK | 327582 | Maersk Hamburg | Sweden | Gothenburg | Khalifa port | 2024-05-02 | 2024-06-09 | [6 empty] | 2024-06-26
1487 | PRL-MIR-002-O1 Lot 1 | HVDC-ADOPT-HE-0111 | MIR | EQ-001 | 279623 | 1 | Outdoor covered | Side shield pairs pack 1 | 420 | 205 | 140 | 12.054 | 590 | 1031 | Stackable x2 | 85044083 | SEK | 327582 | Maersk Hamburg | Sweden | Gothenburg | Khalifa port | 2024-05-02 | 2024-06-09 | [6 empty] | 2024-06-28
1488 | PRL-MIR-002-O1 Lot 1 | HVDC-ADOPT-HE-0111 | MIR | EQ-001 | 279627 | 1 | Outdoor covered | Side shield pairs pack 1 | 420 | 205 | 140 | 12.054 | 590 | 1031 | Stackable x2 | 85044083 | SEK | 327582 | Maersk Hamburg | Sweden | Gothenburg | Khalifa port | 2024-05-02 | 2024-06-09 | [6 empty] | 2024-06-23
1489 | PRL-MIR-002-O1 Lot 1 | HVDC-ADOPT-HE-0111 | MIR | EQ-001 | 279632 | 1 | Outdoor covered | Side shield pairs pack 1 | 420 | 205 | 140 | 12.054 | 590 | 1031 | Stackable x2 | 85044083 | SEK | 327582 | Maersk Hamburg | Sweden | Gothenburg | Khalifa port | 2024-05-02 | 2024-06-09 | [6 empty] | 2024-06-28
1490 | PRL-MIR-002-O1 Lot 1 | HVDC-ADOPT-HE-0111 | MIR | EQ-001 | 279633 | 1 | Outdoor covered | Side shield pairs pack 1 | 420 | 205 | 140 | 12.054 | 590 | 1031 | Stackable x2 | 85044083 | SEK | 327582 | Maersk Hamburg | Sweden | Gothenburg | Khalifa port | 2024-05-02 | 2024-06-09 | [6 empty] | 2024-06-28
1491 | PRL-MIR-002-O1 Lot 1 | HVDC-ADOPT-HE-0111 | MIR | EQ-001 | 279637 | 1 | Outdoor covered | Side shield pairs pack 1 | 420 | 205 | 140 | 12.054 | 590 | 1031 | Stackable x2 | 85044083 | SEK | 327582 | Maersk Hamburg | Sweden | Gothenburg | Khalifa port | 2024-05-02 | 2024-06-09 | [6 empty] | 2024-06-28
1492 | PRL-MIR-002-O1 Lot 1 | HVDC-ADOPT-HE-0111 | MIR | EQ-001 | 279649 | 1 | Outdoor covered | Side shield pairs pack 1 | 420 | 205 | 140 | 12.054 | 590 | 1031 | Stackable x2 | 85044083 | SEK | 327582 | Maersk Hamburg | Sweden | Gothenburg | Khalifa port | 2024-05-02 | 2024-06-09 | [6 empty] | 2024-06-23
1493 | PRL-MIR-002-O1 Lot 1 | HVDC-ADOPT-HE-0111 | MIR | EQ-001 | 279650 | 1 | Outdoor covered | Side shield pairs pack 1 | 420 | 205 | 140 | 12.054 | 590 | 1031 | Stackable x2 | 85044083 | SEK | 327582 | Maersk Hamburg | Sweden | Gothenburg | Khalifa port | 2024-05-02 | 2024-06-09 | [6 empty] | 2024-06-26
1494 | PRL-MIR-002-O1 Lot 1 | HVDC-ADOPT-HE-0111 | MIR | EQ-001 | 279653 | 1 | Outdoor covered | Side shield pairs pack 1 | 420 | 205 | 140 | 12.054 | 590 | 1031 | Stackable x2 | 85044083 | SEK | 327582 | Maersk Hamburg | Sweden | Gothenburg | Khalifa port | 2024-05-02 | 2024-06-09 | [6 empty] | 2024-06-28
1495 | PRL-MIR-002-O1 Lot 1 | HVDC-ADOPT-HE-0111 | MIR | EQ-001 | 279664 | 1 | Outdoor covered | Composite post insulator - short bottom | 348 | 101 | 105 | 3.6905 | 420 | 620 | Stackable x2 | 85044083 | SEK | 327582 | Maersk Hamburg | Sweden | Gothenburg | Khalifa port | 2024-05-02 | 2024-06-09 | [6 empty] | 2024-06-26
1496 | PRL-MIR-002-O1 Lot 1 | HVDC-ADOPT-HE-0111 | MIR | EQ-001 | 279665 | 1 | Outdoor covered | Composite post insulator - short bottom | 348 | 101 | 105 | 3.6905 | 420 | 620 | Stackable x2 | 85044083 | SEK | 327582 | Maersk Hamburg | Sweden | Gothenburg | Khalifa port | 2024-05-02 | 2024-06-09 | [6 empty] | 2024-06-26
1497 | PRL-MIR-002-O1 Lot 1 | HVDC-ADOPT-HE-0111 | MIR | EQ-001 | 279666 | 1 | Outdoor covered | Composite post insulator - short bottom | 348 | 101 | 105 | 3.6905 | 420 | 620 | Stackable x2 | 85044083 | SEK | 327582 | Maersk Hamburg | Sweden | Gothenburg | Khalifa port | 2024-05-02 | 2024-06-09 | [6 empty] | 2024-06-26
1498 | PRL-MIR-002-O1 Lot 1 | HVDC-ADOPT-HE-0111 | MIR | EQ-001 | 279667 | 1 | Outdoor covered | Composite post insulator - short bottom | 348 | 101 | 105 | 3.6905 | 420 | 620 | Stackable x2 | 85044083 | SEK | 327582 | Maersk Hamburg | Sweden | Gothenburg | Khalifa port | 2024-05-02 | 2024-06-09 | [6 empty] | 2024-06-26
1499 | PRL-MIR-002-O1 Lot 1 | HVDC-ADOPT-HE-0111 | MIR | EQ-001 | 279668 | 1 | Outdoor covered | Composite post insulator - short bottom | 348 | 101 | 105 | 3.6905 | 420 | 620 | Stackable x2 | 85044083 | SEK | 327582 | Maersk Hamburg | Sweden | Gothenburg | Khalifa port | 2024-05-02 | 2024-06-09 | [6 empty] | 2024-06-27
1500 | PRL-MIR-002-O1 Lot 1 | HVDC-ADOPT-HE-0111 | MIR | EQ-001 | 279669 | 1 | Outdoor covered | Composite post insulator - short bottom | 348 | 101 | 105 | 3.6905 | 420 | 620 | Stackable x2 | 85044083 | SEK | 327582 | Maersk Hamburg | Sweden | Gothenburg | Khalifa port | 2024-05-02 | 2024-06-09 | [6 empty] | 2024-06-27
1501 | PRL-MIR-002-O1 Lot 1 | HVDC-ADOPT-HE-0111 | MIR | EQ-001 | 279670 | 1 | Outdoor covered | Composite post insulator - short bottom | 348 | 101 | 105 | 3.6905 | 420 | 620 | Stackable x2 | 85044083 | SEK | 327582 | Maersk Hamburg | Sweden | Gothenburg | Khalifa port | 2024-05-02 | 2024-06-09 | [6 empty] | 2024-06-27
1502 | PRL-MIR-002-O1 Lot 1 | HVDC-ADOPT-HE-0111 | MIR | EQ-001 | 279671 | 1 | Outdoor covered | Composite post insulator - short bottom | 348 | 101 | 105 | 3.6905 | 420 | 620 | Stackable x2 | 85044083 | SEK | 327582 | Maersk Hamburg | Sweden | Gothenburg | Khalifa port | 2024-05-02 | 2024-06-09 | [6 empty] | 2024-06-27
1503 | PRL-MIR-002-O1 Lot 1 | HVDC-ADOPT-HE-0111 | MIR | EQ-001 | 279672 | 1 | Outdoor covered | Composite post insulator - short bottom | 348 | 101 | 105 | 3.6905 | 420 | 620 | Stackable x2 | 85044083 | SEK | 327582 | Maersk Hamburg | Sweden | Gothenburg | Khalifa port | 2024-05-02 | 2024-06-09 | [6 empty] | 2024-06-26
1504 | PRL-MIR-002-O1 Lot 1 | HVDC-ADOPT-HE-0111 | MIR | EQ-001 | 279673 | 1 | Outdoor covered | Composite post insulator - short bottom | 348 | 101 | 105 | 3.6905 | 420 | 620 | Stackable x2 | 85044083 | SEK | 327582 | Maersk Hamburg | Sweden | Gothenburg | Khalifa port | 2024-05-02 | 2024-06-09 | [6 empty] | 2024-06-26
1505 | PRL-MIR-002-O1 Lot 1 | HVDC-ADOPT-HE-0111 | MIR | EQ-001 | 279674 | 1 | Outdoor covered | Composite post insulator - short bottom | 348 | 101 | 105 | 3.6905 | 420 | 620 | Stackable x2 | 85044083 | SEK | 327582 | Maersk Hamburg | Sweden | Gothenburg | Khalifa port | 2024-05-02 | 2024-06-09 | [6 empty] | 2024-06-28
1506 | PRL-MIR-002-O1 Lot 1 | HVDC-ADOPT-HE-0111 | MIR | EQ-001 | 279675 | 1 | Outdoor covered | Composite post insulator - short bottom | 348 | 101 | 105 | 3.6905 | 420 | 620 | Stackable x2 | 85044083 | SEK | 327582 | Maersk Hamburg | Sweden | Gothenburg | Khalifa port | 2024-05-02 | 2024-06-09 | [6 empty] | 2024-06-28
1507 | PRL-MIR-002-O1 Lot 1 | HVDC-ADOPT-HE-0111 | MIR | EQ-001 | 279676 | 1 | Outdoor covered | Composite post insulator - long bottom | 583 | 101 | 105 | 6.1827 | 652 | 852 | Stackable x2 | 85044083 | SEK | 327582 | Maersk Hamburg | Sweden | Gothenburg | Khalifa port | 2024-05-02 | 2024-06-09 | [6 empty] | 2024-06-23
1508 | PRL-MIR-002-O1 Lot 1 | HVDC-ADOPT-HE-0111 | MIR | EQ-001 | 279677 | 1 | Outdoor covered | Composite post insulator - long bottom | 583 | 101 | 105 | 6.1827 | 652 | 852 | Stackable x2 | 85044083 | SEK | 327582 | Maersk Hamburg | Sweden | Gothenburg | Khalifa port | 2024-05-02 | 2024-06-09 | [6 empty] | 2024-06-23
1509 | PRL-MIR-002-O1 Lot 1 | HVDC-ADOPT-HE-0111 | MIR | EQ-001 | 279678 | 1 | Outdoor covered | Composite post insulator - long bottom | 583 | 101 | 105 | 6.1827 | 652 | 852 | Stackable x2 | 85044083 | SEK | 327582 | Maersk Hamburg | Sweden | Gothenburg | Khalifa port | 2024-05-02 | 2024-06-09 | [6 empty] | 2024-06-23
1510 | PRL-MIR-002-O1 Lot 1 | HVDC-ADOPT-HE-0111 | MIR | EQ-001 | 279679 | 1 | Outdoor covered | Composite post insulator - long bottom | 583 | 101 | 105 | 6.1827 | 652 | 852 | Stackable x2 | 85044083 | SEK | 327582 | Maersk Hamburg | Sweden | Gothenburg | Khalifa port | 2024-05-02 | 2024-06-09 | [6 empty] | 2024-06-23
1511 | PRL-MIR-002-O1 Lot 1 | HVDC-ADOPT-HE-0111 | MIR | EQ-001 | 279680 | 1 | Outdoor covered | Composite post insulator - long bottom | 583 | 101 | 105 | 6.1827 | 652 | 852 | Stackable x2 | 85044083 | SEK | 327582 | Maersk Hamburg | Sweden | Gothenburg | Khalifa port | 2024-05-02 | 2024-06-09 | [6 empty] | 2024-06-23
1512 | PRL-MIR-002-O1 Lot 1 | HVDC-ADOPT-HE-0111 | MIR | EQ-001 | 278681 | 1 | Outdoor covered | Composite post insulator - long bottom | 583 | 101 | 105 | 6.1827 | 652 | 852 | Stackable x2 | 85044083 | SEK | 327582 | Maersk Hamburg | Sweden | Gothenburg | Khalifa port | 2024-05-02 | 2024-06-09 | [6 empty] | 2024-06-23
1513 | PRL-MIR-002-O1 Lot 1 | HVDC-ADOPT-HE-0111 | MIR | EQ-001 | 279682 | 1 | Outdoor covered | Composite post insulator - long bottom | 583 | 101 | 105 | 6.1827 | 652 | 852 | Stackable x2 | 85044083 | SEK | 327582 | Maersk Hamburg | Sweden | Gothenburg | Khalifa port | 2024-05-02 | 2024-06-09 | [6 empty] | 2024-06-23
1514 | PRL-MIR-002-O1 Lot 1 | HVDC-ADOPT-HE-0111 | MIR | EQ-001 | 279683 | 1 | Outdoor covered | Composite post insulator - long bottom | 583 | 101 | 105 | 6.1827 | 652 | 852 | Stackable x2 | 85044083 | SEK | 327582 | Maersk Hamburg | Sweden | Gothenburg | Khalifa port | 2024-05-02 | 2024-06-09 | [6 empty] | 2024-06-23
1515 | PRL-MIR-002-O1 Lot 1 | HVDC-ADOPT-HE-0111 | MIR | EQ-001 | 279684 | 1 | Outdoor covered | Composite post insulator - long bottom | 583 | 101 | 105 | 6.1827 | 652 | 852 | Stackable x2 | 85044083 | SEK | 327582 | Maersk Hamburg | Sweden | Gothenburg | Khalifa port | 2024-05-02 | 2024-06-09 | [6 empty] | 2024-06-23
1516 | PRL-MIR-002-O1 Lot 1 | HVDC-ADOPT-HE-0111 | MIR | EQ-001 | 279685 | 1 | Outdoor covered | Composite post insulator - long bottom | 583 | 101 | 105 | 6.1827 | 652 | 852 | Stackable x2 | 85044083 | SEK | 327582 | Maersk Hamburg | Sweden | Gothenburg | Khalifa port | 2024-05-02 | 2024-06-09 | [6 empty] | 2024-06-23
1517 | PRL-MIR-002-O1 Lot 1 | HVDC-ADOPT-HE-0111 | MIR | EQ-001 | 279686 | 1 | Outdoor covered | Composite post insulator - long bottom | 583 | 101 | 105 | 6.1827 | 652 | 852 | Stackable x2 | 85044083 | SEK | 327582 | Maersk Hamburg | Sweden | Gothenburg | Khalifa port | 2024-05-02 | 2024-06-09 | [6 empty] | 2024-06-23
1518 | PRL-MIR-002-O1 Lot 1 | HVDC-ADOPT-HE-0111 | MIR | EQ-001 | 279687 | 1 | Outdoor covered | Composite post insulator - long bottom | 583 | 101 | 105 | 6.1827 | 652 | 852 | Stackable x2 | 85044083 | SEK | 327582 | Maersk Hamburg | Sweden | Gothenburg | Khalifa port | 2024-05-02 | 2024-06-09 | [6 empty] | 2024-06-23
1519 | PRL-MIR-002-O2 Lot 1 | HVDC-ADOPT-HE-0112 | MIR | EQ-001 | 279371 | 1 | Indoor | Serpentine | 424 | 90 | 121 | 4.6174 | 50 | 315 | Stackable x3 | 85044083 | SEK | 327582 | Maersk Hamburg | Sweden | Gothenburg | Khalifa port | 2024-05-02 | 2024-06-09 | 2024-06-13 | 2024-06-13
1520 | PRL-MIR-002-O2 Lot 1 | HVDC-ADOPT-HE-0112 | MIR | EQ-001 | 279372 | 1 | Indoor | Serpentine | 424 | 90 | 121 | 4.6174 | 50 | 315 | Stackable x3 | 85044083 | SEK | 327582 | Maersk Hamburg | Sweden | Gothenburg | Khalifa port | 2024-05-02 | 2024-06-09 | 2024-06-13 | 2024-06-13
1521 | PRL-MIR-002-O2 Lot 1 | HVDC-ADOPT-HE-0112 | MIR | EQ-001 | 279373 | 1 | Indoor | Serpentine | 424 | 90 | 121 | 4.6174 | 50 | 315 | Stackable x3 | 85044083 | SEK | 327582 | Maersk Hamburg | Sweden | Gothenburg | Khalifa port | 2024-05-02 | 2024-06-09 | 2024-06-13 | 2024-06-13
1522 | PRL-MIR-002-O2 Lot 1 | HVDC-ADOPT-HE-0112 | MIR | EQ-001 | 279374 | 1 | Indoor | Serpentine | 424 | 90 | 121 | 4.6174 | 50 | 315 | Stackable x3 | 85044083 | SEK | 327582 | Maersk Hamburg | Sweden | Gothenburg | Khalifa port | 2024-05-02 | 2024-06-09 | 2024-06-13 | 2024-06-13
1523 | PRL-MIR-002-O2 Lot 1 | HVDC-ADOPT-HE-0112 | MIR | EQ-001 | 279375 | 1 | Indoor | Serpentine | 424 | 90 | 121 | 4.6174 | 50 | 315 | Stackable x3 | 85044083 | SEK | 327582 | Maersk Hamburg | Sweden | Gothenburg | Khalifa port | 2024-05-02 | 2024-06-09 | 2024-06-13 | 2024-06-13
1524 | PRL-MIR-002-O2 Lot 1 | HVDC-ADOPT-HE-0112 | MIR | EQ-001 | 279376 | 1 | Indoor | Serpentine | 424 | 90 | 121 | 4.6174 | 50 | 315 | Stackable x3 | 85044083 | SEK | 327582 | Maersk Hamburg | Sweden | Gothenburg | Khalifa port | 2024-05-02 | 2024-06-09 | 2024-06-13 | 2024-06-13
1525 | PRL-MIR-002-O2 Lot 1 | HVDC-ADOPT-HE-0112 | MIR | EQ-001 | 279377 | 1 | Indoor | Serpentine | 424 | 90 | 121 | 4.6174 | 50 | 315 | Stackable x3 | 85044083 | SEK | 327582 | Maersk Hamburg | Sweden | Gothenburg | Khalifa port | 2024-05-02 | 2024-06-09 | 2024-06-13 | 2024-06-13
1526 | PRL-MIR-002-O2 Lot 1 | HVDC-ADOPT-HE-0112 | MIR | EQ-001 | 279378 | 1 | Indoor | Serpentine | 424 | 90 | 121 | 4.6174 | 50 | 315 | Stackable x3 | 85044083 | SEK | 327582 | Maersk Hamburg | Sweden | Gothenburg | Khalifa port | 2024-05-02 | 2024-06-09 | 2024-06-13 | 2024-06-13
1527 | PRL-MIR-002-O2 Lot 1 | HVDC-ADOPT-HE-0112 | MIR | EQ-001 | 279379 | 1 | Indoor | Serpentine | 424 | 90 | 121 | 4.6174 | 50 | 315 | Stackable x3 | 85044083 | SEK | 327582 | Maersk Hamburg | Sweden | Gothenburg | Khalifa port | 2024-05-02 | 2024-06-09 | 2024-06-12 | 2024-06-12
1528 | PRL-MIR-002-O2 Lot 1 | HVDC-ADOPT-HE-0112 | MIR | EQ-001 | 279380 | 1 | Indoor | Serpentine | 424 | 90 | 121 | 4.6174 | 50 | 315 | Stackable x3 | 85044083 | SEK | 327582 | Maersk Hamburg | Sweden | Gothenburg | Khalifa port | 2024-05-02 | 2024-06-09 | 2024-06-12 | 2024-06-12
1529 | PRL-MIR-002-O2 Lot 1 | HVDC-ADOPT-HE-0112 | MIR | EQ-001 | 279381 | 1 | Indoor | Serpentine | 424 | 90 | 121 | 4.6174 | 50 | 315 | Stackable x3 | 85044083 | SEK | 327582 | Maersk Hamburg | Sweden | Gothenburg | Khalifa port | 2024-05-02 | 2024-06-09 | 2024-06-12 | 2024-06-12
1530 | PRL-MIR-002-O2 Lot 1 | HVDC-ADOPT-HE-0112 | MIR | EQ-001 | 279382 | 1 | Indoor | Serpentine | 424 | 90 | 121 | 4.6174 | 50 | 315 | Stackable x3 | 85044083 | SEK | 327582 | Maersk Hamburg | Sweden | Gothenburg | Khalifa port | 2024-05-02 | 2024-06-09 | 2024-06-12 | 2024-06-12
1531 | PRL-MIR-002-O2 Lot 1 | HVDC-ADOPT-HE-0112 | MIR | EQ-001 | 279383 | 1 | Indoor | Serpentine | 424 | 90 | 121 | 4.6174 | 50 | 315 | Stackable x3 | 85044083 | SEK | 327582 | Maersk Hamburg | Sweden | Gothenburg | Khalifa port | 2024-05-02 | 2024-06-09 | 2024-06-12 | 2024-06-12
1532 | PRL-MIR-002-O2 Lot 1 | HVDC-ADOPT-HE-0112 | MIR | EQ-001 | 279384 | 1 | Indoor | Serpentine | 424 | 90 | 121 | 4.6174 | 50 | 315 | Stackable x3 | 85044083 | SEK | 327582 | Maersk Hamburg | Sweden | Gothenburg | Khalifa port | 2024-05-02 | 2024-06-09 | 2024-06-12 | 2024-06-12
1533 | PRL-MIR-002-O2 Lot 1 | HVDC-ADOPT-HE-0112 | MIR | EQ-001 | 279385 | 1 | Indoor | Serpentine | 424 | 90 | 121 | 4.6174 | 50 | 315 | Stackable x3 | 85044083 | SEK | 327582 | Maersk Hamburg | Sweden | Gothenburg | Khalifa port | 2024-05-02 | 2024-06-09 | 2024-06-12 | 2024-06-12
1534 | PRL-MIR-002-O2 Lot 1 | HVDC-ADOPT-HE-0112 | MIR | EQ-001 | 279386 | 1 | Indoor | Serpentine | 424 | 90 | 121 | 4.6174 | 50 | 315 | Stackable x3 | 85044083 | SEK | 327582 | Maersk Hamburg | Sweden | Gothenburg | Khalifa port | 2024-05-02 | 2024-06-09 | 2024-06-12 | 2024-06-12
1535 | PRL-MIR-002-O2 Lot 1 | HVDC-ADOPT-HE-0112 | MIR | EQ-001 | 279387 | 1 | Indoor | Serpentine | 424 | 90 | 121 | 4.6174 | 50 | 315 | Stackable x3 | 85044083 | SEK | 327582 | Maersk Hamburg | Sweden | Gothenburg | Khalifa port | 2024-05-02 | 2024-06-09 | 2024-06-12 | 2024-06-12
1536 | PRL-MIR-002-O2 Lot 1 | HVDC-ADOPT-HE-0112 | MIR | EQ-001 | 279388 | 1 | Indoor | Serpentine | 424 | 90 | 121 | 4.6174 | 50 | 315 | Stackable x3 | 85044083 | SEK | 327582 | Maersk Hamburg | Sweden | Gothenburg | Khalifa port | 2024-05-02 | 2024-06-09 | 2024-06-12 | 2024-06-12
1537 | PRL-MIR-002-O2 Lot 1 | HVDC-ADOPT-HE-0112 | MIR | EQ-001 | 279389 | 1 | Indoor | Serpentine | 424 | 90 | 121 | 4.6174 | 50 | 315 | Stackable x3 | 85044083 | SEK | 327582 | Maersk Hamburg | Sweden | Gothenburg | Khalifa port | 2024-05-02 | 2024-06-09 | 2024-06-12 | 2024-06-12
1538 | PRL-MIR-002-O2 Lot 1 | HVDC-ADOPT-HE-0112 | MIR | EQ-001 | 279390 | 1 | Indoor | Serpentine | 424 | 90 | 121 | 4.6174 | 50 | 315 | Stackable x3 | 85044083 | SEK | 327582 | Maersk Hamburg | Sweden | Gothenburg | Khalifa port | 2024-05-02 | 2024-06-09 | 2024-06-13 | 2024-06-13
1539 | PRL-MIR-002-O2 Lot 1 | HVDC-ADOPT-HE-0112 | MIR | EQ-001 | 279391 | 1 | Indoor | Serpentine | 424 | 90 | 121 | 4.6174 | 50 | 315 | Stackable x3 | 85044083 | SEK | 327582 | Maersk Hamburg | Sweden | Gothenburg | Khalifa port | 2024-05-02 | 2024-06-09 | 2024-06-12 | 2024-06-12
1540 | PRL-MIR-002-O2 Lot 1 | HVDC-ADOPT-HE-0112 | MIR | EQ-001 | 279392 | 1 | Indoor | Serpentine | 424 | 90 | 121 | 4.6174 | 50 | 315 | Stackable x3 | 85044083 | SEK | 327582 | Maersk Hamburg | Sweden | Gothenburg | Khalifa port | 2024-05-02 | 2024-06-09 | 2024-06-12 | 2024-06-12
1541 | PRL-MIR-002-O2 Lot 1 | HVDC-ADOPT-HE-0112 | MIR | EQ-001 | 279393 | 1 | Indoor | Serpentine | 424 | 90 | 121 | 4.6174 | 50 | 315 | Stackable x3 | 85044083 | SEK | 327582 | Maersk Hamburg | Sweden | Gothenburg | Khalifa port | 2024-05-02 | 2024-06-09 | 2024-06-12 | 2024-06-12
1542 | PRL-MIR-002-O2 Lot 1 | HVDC-ADOPT-HE-0112 | MIR | EQ-001 | 279394 | 1 | Indoor | Serpentine | 424 | 90 | 121 | 4.6174 | 50 | 315 | Stackable x3 | 85044083 | SEK | 327582 | Maersk Hamburg | Sweden | Gothenburg | Khalifa port | 2024-05-02 | 2024-06-09 | 2024-06-12 | 2024-06-12
1543 | PRL-MIR-002-O2 Lot 1 | HVDC-ADOPT-HE-0112 | MIR | EQ-001 | 279395 | 1 | Indoor | Serpentine | 424 | 90 | 121 | 4.6174 | 50 | 315 | Stackable x3 | 85044083 | SEK | 327582 | Maersk Hamburg | Sweden | Gothenburg | Khalifa port | 2024-05-02 | 2024-06-09 | 2024-06-12 | 2024-06-12
1544 | PRL-MIR-002-O2 Lot 1 | HVDC-ADOPT-HE-0112 | MIR | EQ-001 | 279396 | 1 | Indoor | Serpentine | 424 | 90 | 121 | 4.6174 | 50 | 315 | Stackable x3 | 85044083 | SEK | 327582 | Maersk Hamburg | Sweden | Gothenburg | Khalifa port | 2024-05-02 | 2024-06-09 | 2024-06-12 | 2024-06-12
1545 | PRL-MIR-002-O2 Lot 1 | HVDC-ADOPT-HE-0112 | MIR | EQ-001 | 279397 | 1 | Indoor | Serpentine | 424 | 90 | 121 | 4.6174 | 50 | 315 | Stackable x3 | 85044083 | SEK | 327582 | Maersk Hamburg | Sweden | Gothenburg | Khalifa port | 2024-05-02 | 2024-06-09 | 2024-06-12 | 2024-06-12
1546 | PRL-MIR-002-O2 Lot 1 | HVDC-ADOPT-HE-0112 | MIR | EQ-001 | 279398 | 1 | Indoor | Serpentine | 424 | 90 | 121 | 4.6174 | 50 | 315 | Stackable x3 | 85044083 | SEK | 327582 | Maersk Hamburg | Sweden | Gothenburg | Khalifa port | 2024-05-02 | 2024-06-09 | 2024-06-12 | 2024-06-12
1547 | PRL-MIR-002-O2 Lot 1 | HVDC-ADOPT-HE-0112 | MIR | EQ-001 | 279399 | 1 | Indoor | Serpentine | 424 | 90 | 121 | 4.6174 | 50 | 315 | Stackable x3 | 85044083 | SEK | 327582 | Maersk Hamburg | Sweden | Gothenburg | Khalifa port | 2024-05-02 | 2024-06-09 | 2024-06-12 | 2024-06-12
1548 | PRL-MIR-002-O2 Lot 1 | HVDC-ADOPT-HE-0112 | MIR | EQ-001 | 279400 | 1 | Indoor | Serpentine | 424 | 90 | 121 | 4.6174 | 50 | 315 | Stackable x3 | 85044083 | SEK | 327582 | Maersk Hamburg | Sweden | Gothenburg | Khalifa port | 2024-05-02 | 2024-06-09 | 2024-06-12 | 2024-06-12
1549 | PRL-MIR-002-O2 Lot 1 | HVDC-ADOPT-HE-0112 | MIR | EQ-001 | 279401 | 1 | Indoor | Serpentine | 424 | 90 | 121 | 4.6174 | 50 | 315 | Stackable x3 | 85044083 | SEK | 327582 | Maersk Hamburg | Sweden | Gothenburg | Khalifa port | 2024-05-02 | 2024-06-09 | 2024-06-12 | 2024-06-12
1550 | PRL-MIR-002-O2 Lot 1 | HVDC-ADOPT-HE-0112 | MIR | EQ-001 | 279402 | 1 | Indoor | Serpentine | 424 | 90 | 121 | 4.6174 | 50 | 315 | Stackable x3 | 85044083 | SEK | 327582 | Maersk Hamburg | Sweden | Gothenburg | Khalifa port | 2024-05-02 | 2024-06-09 | 2024-06-12 | 2024-06-12
1551 | PRL-MIR-002-O2 Lot 1 | HVDC-ADOPT-HE-0112 | MIR | EQ-001 | 279403 | 1 | Indoor | Serpentine | 424 | 90 | 121 | 4.6174 | 50 | 315 | Stackable x3 | 85044083 | SEK | 327582 | Maersk Hamburg | Sweden | Gothenburg | Khalifa port | 2024-05-02 | 2024-06-09 | 2024-06-12 | 2024-06-12
1552 | PRL-MIR-002-O2 Lot 1 | HVDC-ADOPT-HE-0112 | MIR | EQ-001 | 279404 | 1 | Indoor | Serpentine | 424 | 90 | 121 | 4.6174 | 50 | 315 | Stackable x3 | 85044083 | SEK | 327582 | Maersk Hamburg | Sweden | Gothenburg | Khalifa port | 2024-05-02 | 2024-06-09 | 2024-06-12 | 2024-06-12
1553 | PRL-MIR-002-O2 Lot 1 | HVDC-ADOPT-HE-0112 | MIR | EQ-001 | 279405 | 1 | Indoor | Serpentine | 424 | 90 | 121 | 4.6174 | 50 | 315 | Stackable x3 | 85044083 | SEK | 327582 | Maersk Hamburg | Sweden | Gothenburg | Khalifa port | 2024-05-02 | 2024-06-09 | 2024-06-12 | 2024-06-12
1554 | PRL-MIR-002-O2 Lot 1 | HVDC-ADOPT-HE-0112 | MIR | EQ-001 | 279406 | 1 | Indoor | Serpentine | 424 | 90 | 121 | 4.6174 | 50 | 315 | Stackable x3 | 85044083 | SEK | 327582 | Maersk Hamburg | Sweden | Gothenburg | Khalifa port | 2024-05-02 | 2024-06-09 | 2024-06-12 | 2024-06-12
1555 | PRL-MIR-002-O2 Lot 1 | HVDC-ADOPT-HE-0112 | MIR | EQ-001 | 279407 | 1 | Indoor | Serpentine | 424 | 90 | 121 | 4.6174 | 50 | 315 | Stackable x3 | 85044083 | SEK | 327582 | Maersk Hamburg | Sweden | Gothenburg | Khalifa port | 2024-05-02 | 2024-06-09 | 2024-06-12 | 2024-06-12
1556 | PRL-MIR-002-O2 Lot 1 | HVDC-ADOPT-HE-0112 | MIR | EQ-001 | 279408 | 1 | Indoor | Serpentine | 424 | 90 | 121 | 4.6174 | 50 | 315 | Stackable x3 | 85044083 | SEK | 327582 | Maersk Hamburg | Sweden | Gothenburg | Khalifa port | 2024-05-02 | 2024-06-09 | 2024-06-12 | 2024-06-12
1557 | PRL-MIR-002-O2 Lot 1 | HVDC-ADOPT-HE-0112 | MIR | EQ-001 | 279409 | 1 | Indoor | Serpentine | 424 | 90 | 121 | 4.6174 | 50 | 315 | Stackable x3 | 85044083 | SEK | 327582 | Maersk Hamburg | Sweden | Gothenburg | Khalifa port | 2024-05-02 | 2024-06-09 | 2024-06-12 | 2024-06-12
1558 | PRL-MIR-002-O2 Lot 1 | HVDC-ADOPT-HE-0112 | MIR | EQ-001 | 279410 | 1 | Indoor | Serpentine | 424 | 90 | 121 | 4.6174 | 50 | 315 | Stackable x3 | 85044083 | SEK | 327582 | Maersk Hamburg | Sweden | Gothenburg | Khalifa port | 2024-05-02 | 2024-06-09 | 2024-06-12 | 2024-06-12
1559 | PRL-MIR-002-O2 Lot 1 | HVDC-ADOPT-HE-0112 | MIR | EQ-001 | 279411 | 1 | Indoor | Serpentine | 424 | 90 | 121 | 4.6174 | 50 | 315 | Stackable x3 | 85044083 | SEK | 327582 | Maersk Hamburg | Sweden | Gothenburg | Khalifa port | 2024-05-02 | 2024-06-09 | 2024-06-12 | 2024-06-12
1560 | PRL-MIR-002-O2 Lot 1 | HVDC-ADOPT-HE-0112 | MIR | EQ-001 | 279412 | 1 | Indoor | Serpentine | 424 | 90 | 121 | 4.6174 | 50 | 315 | Stackable x3 | 85044083 | SEK | 327582 | Maersk Hamburg | Sweden | Gothenburg | Khalifa port | 2024-05-02 | 2024-06-09 | 2024-06-13 | 2024-06-13
1561 | PRL-MIR-002-O2 Lot 1 | HVDC-ADOPT-HE-0112 | MIR | EQ-001 | 279413 | 1 | Indoor | Serpentine | 424 | 90 | 121 | 4.6174 | 50 | 315 | Stackable x3 | 85044083 | SEK | 327582 | Maersk Hamburg | Sweden | Gothenburg | Khalifa port | 2024-05-02 | 2024-06-09 | 2024-06-13 | 2024-06-13
1562 | PRL-MIR-002-O2 Lot 1 | HVDC-ADOPT-HE-0112 | MIR | EQ-001 | 279414 | 1 | Indoor | Serpentine | 424 | 90 | 121 | 4.6174 | 50 | 315 | Stackable x3 | 85044083 | SEK | 327582 | Maersk Hamburg | Sweden | Gothenburg | Khalifa port | 2024-05-02 | 2024-06-09 | 2024-06-13 | 2024-06-13
1563 | PRL-MIR-002-O2 Lot 1 | HVDC-ADOPT-HE-0112 | MIR | EQ-001 | 279415 | 1 | Indoor | Serpentine | 424 | 90 | 121 | 4.6174 | 50 | 315 | Stackable x3 | 85044083 | SEK | 327582 | Maersk Hamburg | Sweden | Gothenburg | Khalifa port | 2024-05-02 | 2024-06-09 | 2024-06-13 | 2024-06-13
1564 | PRL-MIR-002-O2 Lot 1 | HVDC-ADOPT-HE-0112 | MIR | EQ-001 | 279416 | 1 | Indoor | Serpentine | 424 | 90 | 121 | 4.6174 | 50 | 315 | Stackable x3 | 85044083 | SEK | 327582 | Maersk Hamburg | Sweden | Gothenburg | Khalifa port | 2024-05-02 | 2024-06-09 | 2024-06-13 | 2024-06-13
1565 | PRL-MIR-002-O2 Lot 1 | HVDC-ADOPT-HE-0112 | MIR | EQ-001 | 279417 | 1 | Indoor | Serpentine | 424 | 90 | 121 | 4.6174 | 50 | 315 | Stackable x3 | 85044083 | SEK | 327582 | Maersk Hamburg | Sweden | Gothenburg | Khalifa port | 2024-05-02 | 2024-06-09 | 2024-06-13 | 2024-06-13
1566 | PRL-MIR-002-O2 Lot 1 | HVDC-ADOPT-HE-0112 | MIR | EQ-001 | 279418 | 1 | Indoor | Serpentine | 424 | 90 | 121 | 4.6174 | 50 | 315 | Stackable x3 | 85044083 | SEK | 327582 | Maersk Hamburg | Sweden | Gothenburg | Khalifa port | 2024-05-02 | 2024-06-09 | 2024-06-13 | 2024-06-13
1567 | PRL-MIR-002-O2 Lot 1 | HVDC-ADOPT-HE-0112 | MIR | EQ-001 | 279432 | 1 | Indoor | Light guides | 120 | 79 | 76 | 0.72048 | 38 | 48 | Stackable x4 | 85044083 | SEK | 327582 | Maersk Hamburg | Sweden | Gothenburg | Khalifa port | 2024-05-02 | 2024-06-09 | 2024-06-13 | 2024-06-13
1568 | PRL-MIR-002-O2 Lot 1 | HVDC-ADOPT-HE-0112 | MIR | EQ-001 | 279433 | 1 | Indoor | Light guides | 120 | 79 | 76 | 0.72048 | 38 | 48 | Stackable x4 | 85044083 | SEK | 327582 | Maersk Hamburg | Sweden | Gothenburg | Khalifa port | 2024-05-02 | 2024-06-09 | 2024-06-13 | 2024-06-13
1569 | PRL-MIR-002-O2 Lot 1 | HVDC-ADOPT-HE-0112 | MIR | EQ-001 | 279434 | 1 | Indoor | Light guides | 120 | 79 | 76 | 0.72048 | 38 | 48 | Stackable x4 | 85044083 | SEK | 327582 | Maersk Hamburg | Sweden | Gothenburg | Khalifa port | 2024-05-02 | 2024-06-09 | 2024-06-13 | 2024-06-13
1570 | PRL-MIR-002-O2 Lot 1 | HVDC-ADOPT-HE-0112 | MIR | EQ-001 | 279435 | 1 | Indoor | Light guides | 120 | 79 | 76 | 0.72048 | 38 | 48 | Stackable x4 | 85044083 | SEK | 327582 | Maersk Hamburg | Sweden | Gothenburg | Khalifa port | 2024-05-02 | 2024-06-09 | 2024-06-13 | 2024-06-13
1571 | PRL-MIR-002-O2 Lot 1 | HVDC-ADOPT-HE-0112 | MIR | EQ-001 | 279356 | 1 | Indoor | Cooling media at maintenance | 170 | 120 | 157 | 3.2028 | 190 | 390 | Stackable x4 | 85044083 | SEK | 327582 | Maersk Hamburg | Sweden | Gothenburg | Khalifa port | 2024-05-02 | 2024-06-09 | 2024-06-12 | 2024-06-12
1572 | PRL-MIR-002-O2 Lot 1 | HVDC-ADOPT-HE-0112 | MIR | EQ-001 | 279357 | 1 | Indoor | Cooling media at maintenance | 170 | 120 | 157 | 3.2028 | 190 | 390 | Stackable x4 | 85044083 | SEK | 327582 | Maersk Hamburg | Sweden | Gothenburg | Khalifa port | 2024-05-02 | 2024-06-09 | 2024-06-12 | 2024-06-12
1573 | PRL-MIR-002-O2 Lot 1 | HVDC-ADOPT-HE-0112 | MIR | EQ-001 | 279700 | 1 | Indoor | Installation spares | 165 | 50 | 50 | 0.4125 | 55 | 135 | Stackable x4 | 85044083 | SEK | 327582 | Maersk Hamburg | Sweden | Gothenburg | Khalifa port | 2024-05-02 | 2024-06-09 | 2024-06-12 | 2024-06-12
1574 | PRL-MIR-002-O2 Lot 1 | HVDC-ADOPT-HE-0112 | MIR | EQ-001 | 279705 | 1 | Indoor | Consumables - drain refilling equipment | 57 | 38 | 46 | 0.099636 | 1 | 7 | Stackable only on top | 85044083 | SEK | 327582 | Maersk Hamburg | Sweden | Gothenburg | Khalifa port | 2024-05-02 | 2024-06-09 | 2024-06-12 | 2024-06-12
1575 | PRL-MIR-002-O Lot 2 | HVDC-ADOPT-HE-0113 | MIR | EQ-001 | 279440 | 1 | Outdoor covered | Top part installation | 447 | 270 | 108 | 13.0345 | 600 | 1040 | Stackable x3 | 85044083 | SEK | 327582 | Edith Maersk | Sweden | Gothenburg | Khalifa port | 2024-05-09 | 2024-06-18 | [6 empty] | 2024-07-02
1576 | PRL-MIR-002-O Lot 2 | HVDC-ADOPT-HE-0113 | MIR | EQ-001 | 279441 | 1 | Outdoor covered | Top part installation | 447 | 270 | 108 | 13.0345 | 600 | 1040 | Stackable x3 | 85044083 | SEK | 327582 | Edith Maersk | Sweden | Gothenburg | Khalifa port | 2024-05-09 | 2024-06-18 | [6 empty] | 2024-07-02
1577 | PRL-MIR-002-O Lot 2 | HVDC-ADOPT-HE-0113 | MIR | EQ-001 | 279442 | 1 | Outdoor covered | Top part installation | 447 | 270 | 108 | 13.0345 | 600 | 1040 | Stackable x3 | 85044083 | SEK | 327582 | Edith Maersk | Sweden | Gothenburg | Khalifa port | 2024-05-09 | 2024-06-18 | [6 empty] | 2024-07-02
1578 | PRL-MIR-002-O Lot 2 | HVDC-ADOPT-HE-0113 | MIR | EQ-001 | 279443 | 1 | Outdoor covered | Top part installation | 447 | 270 | 108 | 13.0345 | 600 | 1040 | Stackable x3 | 85044083 | SEK | 327582 | Edith Maersk | Sweden | Gothenburg | Khalifa port | 2024-05-09 | 2024-06-18 | [6 empty] | 2024-07-02
1579 | PRL-MIR-002-O Lot 2 | HVDC-ADOPT-HE-0113 | MIR | EQ-001 | 279444 | 1 | Outdoor covered | Top part installation | 447 | 270 | 108 | 13.0345 | 600 | 1040 | Stackable x3 | 85044083 | SEK | 327582 | Edith Maersk | Sweden | Gothenburg | Khalifa port | 2024-05-09 | 2024-06-18 | [6 empty] | 2024-07-02
1580 | PRL-MIR-002-O Lot 2 | HVDC-ADOPT-HE-0113 | MIR | EQ-001 | 279445 | 1 | Outdoor covered | Top part installation | 447 | 270 | 108 | 13.0345 | 600 | 1040 | Stackable x3 | 85044083 | SEK | 327582 | Edith Maersk | Sweden | Gothenburg | Khalifa port | 2024-05-09 | 2024-06-18 | [6 empty] | 2024-07-02
1581 | PRL-MIR-002-O Lot 2 | HVDC-ADOPT-HE-0113 | MIR | EQ-001 | 279446 | 1 | Outdoor covered | Top part installation | 447 | 270 | 108 | 13.0345 | 600 | 1040 | Stackable x3 | 85044083 | SEK | 327582 | Edith Maersk | Sweden | Gothenburg | Khalifa port | 2024-05-09 | 2024-06-18 | [6 empty] | 2024-07-02
1582 | PRL-MIR-002-O Lot 2 | HVDC-ADOPT-HE-0113 | MIR | EQ-001 | 279447 | 1 | Outdoor covered | Top part installation | 447 | 270 | 108 | 13.0345 | 600 | 1040 | Stackable x3 | 85044083 | SEK | 327582 | Edith Maersk | Sweden | Gothenburg | Khalifa port | 2024-05-09 | 2024-06-18 | [6 empty] | 2024-07-02
1583 | PRL-MIR-002-O Lot 2 | HVDC-ADOPT-HE-0113 | MIR | EQ-001 | 279448 | 1 | Outdoor covered | Top part installation | 447 | 270 | 108 | 13.0345 | 600 | 1040 | Stackable x3 | 85044083 | SEK | 327582 | Edith Maersk | Sweden | Gothenburg | Khalifa port | 2024-05-09 | 2024-06-18 | [6 empty] | 2024-07-02
1584 | PRL-MIR-002-O Lot 2 | HVDC-ADOPT-HE-0113 | MIR | EQ-001 | 279449 | 1 | Outdoor covered | Top part installation | 447 | 270 | 108 | 13.0345 | 600 | 1040 | Stackable x3 | 85044083 | SEK | 327582 | Edith Maersk | Sweden | Gothenburg | Khalifa port | 2024-05-09 | 2024-06-18 | [6 empty] | 2024-07-02
1585 | PRL-MIR-002-O Lot 2 | HVDC-ADOPT-HE-0113 | MIR | EQ-001 | 279450 | 1 | Outdoor covered | Top part installation | 447 | 270 | 108 | 13.0345 | 600 | 1040 | Stackable x3 | 85044083 | SEK | 327582 | Edith Maersk | Sweden | Gothenburg | Khalifa port | 2024-05-09 | 2024-06-18 | [6 empty] | 2024-07-02
1586 | PRL-MIR-002-O Lot 2 | HVDC-ADOPT-HE-0113 | MIR | EQ-001 | 279451 | 1 | Outdoor covered | Top part installation | 447 | 270 | 108 | 13.0345 | 600 | 1040 | Stackable x3 | 85044083 | SEK | 327582 | Edith Maersk | Sweden | Gothenburg | Khalifa port | 2024-05-09 | 2024-06-18 | [6 empty] | 2024-07-02
1587 | PRL-MIR-002-O Lot 2 | HVDC-ADOPT-HE-0113 | MIR | EQ-001 | 279452 | 1 | Outdoor covered | Top part installation | 447 | 270 | 108 | 13.0345 | 600 | 1040 | Stackable x3 | 85044083 | SEK | 327582 | Edith Maersk | Sweden | Gothenburg | Khalifa port | 2024-05-09 | 2024-06-18 | [6 empty] | 2024-07-02
1588 | PRL-MIR-002-O Lot 2 | HVDC-ADOPT-HE-0113 | MIR | EQ-001 | 279453 | 1 | Outdoor covered | Top part installation | 447 | 270 | 108 | 13.0345 | 600 | 1040 | Stackable x3 | 85044083 | SEK | 327582 | Edith Maersk | Sweden | Gothenburg | Khalifa port | 2024-05-09 | 2024-06-18 | [6 empty] | 2024-07-02
1589 | PRL-MIR-002-O Lot 2 | HVDC-ADOPT-HE-0113 | MIR | EQ-001 | 279454 | 1 | Outdoor covered | Top part installation | 447 | 270 | 108 | 13.0345 | 600 | 1040 | Stackable x3 | 85044083 | SEK | 327582 | Edith Maersk | Sweden | Gothenburg | Khalifa port | 2024-05-09 | 2024-06-18 | [6 empty] | 2024-07-02
1590 | PRL-MIR-002-O Lot 2 | HVDC-ADOPT-HE-0113 | MIR | EQ-001 | 279455 | 1 | Outdoor covered | Top part installation | 447 | 270 | 108 | 13.0345 | 600 | 1040 | Stackable x3 | 85044083 | SEK | 327582 | Edith Maersk | Sweden | Gothenburg | Khalifa port | 2024-05-09 | 2024-06-18 | [6 empty] | 2024-07-02
1591 | PRL-MIR-002-O Lot 2 | HVDC-ADOPT-HE-0113 | MIR | EQ-001 | 279456 | 1 | Outdoor covered | Top part installation | 447 | 270 | 108 | 13.0345 | 600 | 1040 | Stackable x3 | 85044083 | SEK | 327582 | Edith Maersk | Sweden | Gothenburg | Khalifa port | 2024-05-09 | 2024-06-18 | [6 empty] | 2024-07-02
1592 | PRL-MIR-002-O Lot 2 | HVDC-ADOPT-HE-0113 | MIR | EQ-001 | 279457 | 1 | Outdoor covered | Top part installation | 447 | 270 | 108 | 13.0345 | 600 | 1040 | Stackable x3 | 85044083 | SEK | 327582 | Edith Maersk | Sweden | Gothenburg | Khalifa port | 2024-05-09 | 2024-06-18 | [6 empty] | 2024-07-02
1593 | PRL-MIR-002-O Lot 2 | HVDC-ADOPT-HE-0113 | MIR | EQ-001 | 279458 | 1 | Outdoor covered | Top part installation | 447 | 270 | 108 | 13.0345 | 600 | 1040 | Stackable x3 | 85044083 | SEK | 327582 | Edith Maersk | Sweden | Gothenburg | Khalifa port | 2024-05-09 | 2024-06-18 | [6 empty] | 2024-07-02
1594 | PRL-MIR-002-O Lot 2 | HVDC-ADOPT-HE-0113 | MIR | EQ-001 | 279459 | 1 | Outdoor covered | Top part installation | 447 | 270 | 108 | 13.0345 | 600 | 1040 | Stackable x3 | 85044083 | SEK | 327582 | Edith Maersk | Sweden | Gothenburg | Khalifa port | 2024-05-09 | 2024-06-18 | [6 empty] | 2024-07-02
1595 | PRL-MIR-002-O Lot 2 | HVDC-ADOPT-HE-0113 | MIR | EQ-001 | 279460 | 1 | Outdoor covered | Top part installation | 447 | 270 | 108 | 13.0345 | 600 | 1040 | Stackable x3 | 85044083 | SEK | 327582 | Edith Maersk | Sweden | Gothenburg | Khalifa port | 2024-05-09 | 2024-06-18 | [6 empty] | 2024-07-02
1596 | PRL-MIR-002-O Lot 2 | HVDC-ADOPT-HE-0113 | MIR | EQ-001 | 279461 | 1 | Outdoor covered | Top part installation | 447 | 270 | 108 | 13.0345 | 600 | 1040 | Stackable x3 | 85044083 | SEK | 327582 | Edith Maersk | Sweden | Gothenburg | Khalifa port | 2024-05-09 | 2024-06-18 | [6 empty] | 2024-07-02
1597 | PRL-MIR-002-O Lot 2 | HVDC-ADOPT-HE-0113 | MIR | EQ-001 | 279462 | 1 | Outdoor covered | Top part installation | 447 | 270 | 108 | 13.0345 | 600 | 1040 | Stackable x3 | 85044083 | SEK | 327582 | Edith Maersk | Sweden | Gothenburg | Khalifa port | 2024-05-09 | 2024-06-18 | [6 empty] | 2024-07-02
1598 | PRL-MIR-002-O Lot 2 | HVDC-ADOPT-HE-0113 | MIR | EQ-001 | 279463 | 1 | Outdoor covered | Top part installation | 447 | 270 | 108 | 13.0345 | 600 | 1040 | Stackable x3 | 85044083 | SEK | 327582 | Edith Maersk | Sweden | Gothenburg | Khalifa port | 2024-05-09 | 2024-06-18 | [6 empty] | 2024-07-02
1599 | PRL-MIR-002-O Lot 2 | HVDC-ADOPT-HE-0113 | MIR | EQ-001 | 279464 | 1 | Outdoor covered | Top part installation | 447 | 270 | 108 | 13.0345 | 600 | 1040 | Stackable x3 | 85044083 | SEK | 327582 | Edith Maersk | Sweden | Gothenburg | Khalifa port | 2024-05-09 | 2024-06-18 | [6 empty] | 2024-07-03
1600 | PRL-MIR-002-O Lot 2 | HVDC-ADOPT-HE-0113 | MIR | EQ-001 | 279465 | 1 | Outdoor covered | Top part installation | 447 | 270 | 108 | 13.0345 | 600 | 1040 | Stackable x3 | 85044083 | SEK | 327582 | Edith Maersk | Sweden | Gothenburg | Khalifa port | 2024-05-09 | 2024-06-18 | [6 empty] | 2024-07-03
1601 | PRL-MIR-002-O Lot 2 | HVDC-ADOPT-HE-0113 | MIR | EQ-001 | 279466 | 1 | Outdoor covered | Top part installation | 447 | 270 | 108 | 13.0345 | 600 | 1040 | Stackable x3 | 85044083 | SEK | 327582 | Edith Maersk | Sweden | Gothenburg | Khalifa port | 2024-05-09 | 2024-06-18 | [6 empty] | 2024-07-03
1602 | PRL-MIR-002-O Lot 2 | HVDC-ADOPT-HE-0113 | MIR | EQ-001 | 279467 | 1 | Outdoor covered | Top part installation | 447 | 270 | 108 | 13.0345 | 600 | 1040 | Stackable x3 | 85044083 | SEK | 327582 | Edith Maersk | Sweden | Gothenburg | Khalifa port | 2024-05-09 | 2024-06-18 | [6 empty] | 2024-07-03
1603 | PRL-MIR-002-O Lot 2 | HVDC-ADOPT-HE-0113 | MIR | EQ-001 | 279468 | 1 | Outdoor covered | Top part installation | 447 | 270 | 108 | 13.0345 | 600 | 1040 | Stackable x3 | 85044083 | SEK | 327582 | Edith Maersk | Sweden | Gothenburg | Khalifa port | 2024-05-09 | 2024-06-18 | [6 empty] | 2024-07-03
1604 | PRL-MIR-002-O Lot 2 | HVDC-ADOPT-HE-0113 | MIR | EQ-001 | 279469 | 1 | Outdoor covered | Top part installation | 447 | 270 | 108 | 13.0345 | 600 | 1040 | Stackable x3 | 85044083 | SEK | 327582 | Edith Maersk | Sweden | Gothenburg | Khalifa port | 2024-05-09 | 2024-06-18 | [6 empty] | 2024-07-03
1605 | PRL-MIR-002-O Lot 2 | HVDC-ADOPT-HE-0113 | MIR | EQ-001 | 279470 | 1 | Outdoor covered | Top part installation | 447 | 270 | 108 | 13.0345 | 600 | 1040 | Stackable x3 | 85044083 | SEK | 327582 | Edith Maersk | Sweden | Gothenburg | Khalifa port | 2024-05-09 | 2024-06-18 | [6 empty] | 2024-07-03
1606 | PRL-MIR-002-O Lot 2 | HVDC-ADOPT-HE-0113 | MIR | EQ-001 | 279471 | 1 | Outdoor covered | Top part installation | 447 | 270 | 108 | 13.0345 | 600 | 1040 | Stackable x3 | 85044083 | SEK | 327582 | Edith Maersk | Sweden | Gothenburg | Khalifa port | 2024-05-09 | 2024-06-18 | [6 empty] | 2024-07-03
1607 | PRL-MIR-002-O Lot 2 | HVDC-ADOPT-HE-0113 | MIR | EQ-001 | 279472 | 1 | Outdoor covered | Top part installation | 447 | 270 | 108 | 13.0345 | 600 | 1040 | Stackable x3 | 85044083 | SEK | 327582 | Edith Maersk | Sweden | Gothenburg | Khalifa port | 2024-05-09 | 2024-06-18 | [6 empty] | 2024-07-03
1608 | PRL-MIR-002-O Lot 2 | HVDC-ADOPT-HE-0113 | MIR | EQ-001 | 279473 | 1 | Outdoor covered | Top part installation | 447 | 270 | 108 | 13.0345 | 600 | 1040 | Stackable x3 | 85044083 | SEK | 327582 | Edith Maersk | Sweden | Gothenburg | Khalifa port | 2024-05-09 | 2024-06-18 | [6 empty] | 2024-07-03
1609 | PRL-MIR-002-O Lot 2 | HVDC-ADOPT-HE-0113 | MIR | EQ-001 | 279474 | 1 | Outdoor covered | Top part installation | 447 | 270 | 108 | 13.0345 | 600 | 1040 | Stackable x3 | 85044083 | SEK | 327582 | Edith Maersk | Sweden | Gothenburg | Khalifa port | 2024-05-09 | 2024-06-18 | [6 empty] | 2024-07-03
1610 | PRL-MIR-002-O Lot 2 | HVDC-ADOPT-HE-0113 | MIR | EQ-001 | 279475 | 1 | Outdoor covered | Top part installation | 447 | 270 | 108 | 13.0345 | 600 | 1040 | Stackable x3 | 85044083 | SEK | 327582 | Edith Maersk | Sweden | Gothenburg | Khalifa port | 2024-05-09 | 2024-06-18 | [6 empty] | 2024-07-03
1611 | PRL-MIR-002-O Lot 2 | HVDC-ADOPT-HE-0113 | MIR | EQ-001 | 279476 | 1 | Outdoor covered | Top part installation | 447 | 270 | 108 | 13.0345 | 600 | 1040 | Stackable x3 | 85044083 | SEK | 327582 | Edith Maersk | Sweden | Gothenburg | Khalifa port | 2024-05-09 | 2024-06-18 | [6 empty] | 2024-07-03
1612 | PRL-MIR-002-O Lot 2 | HVDC-ADOPT-HE-0113 | MIR | EQ-001 | 279477 | 1 | Outdoor covered | Top part installation | 447 | 270 | 108 | 13.0345 | 600 | 1040 | Stackable x3 | 85044083 | SEK | 327582 | Edith Maersk | Sweden | Gothenburg | Khalifa port | 2024-05-09 | 2024-06-18 | [6 empty] | 2024-07-03
1613 | PRL-MIR-002-O Lot 2 | HVDC-ADOPT-HE-0113 | MIR | EQ-001 | 279478 | 1 | Outdoor covered | Top part installation | 447 | 270 | 108 | 13.0345 | 600 | 1040 | Stackable x3 | 85044083 | SEK | 327582 | Edith Maersk | Sweden | Gothenburg | Khalifa port | 2024-05-09 | 2024-06-18 | [6 empty] | 2024-07-03
1614 | PRL-MIR-002-O Lot 2 | HVDC-ADOPT-HE-0113 | MIR | EQ-001 | 279479 | 1 | Outdoor covered | Top part installation | 447 | 270 | 108 | 13.0345 | 600 | 1040 | Stackable x3 | 85044083 | SEK | 327582 | Edith Maersk | Sweden | Gothenburg | Khalifa port | 2024-05-09 | 2024-06-18 | [6 empty] | 2024-07-03
1615 | PRL-MIR-002-O Lot 2 | HVDC-ADOPT-HE-0113 | MIR | EQ-001 | 279480 | 1 | Outdoor covered | Top part installation | 447 | 270 | 108 | 13.0345 | 600 | 1040 | Stackable x3 | 85044083 | SEK | 327582 | Edith Maersk | Sweden | Gothenburg | Khalifa port | 2024-05-09 | 2024-06-18 | [6 empty] | 2024-07-03
1616 | PRL-MIR-002-O Lot 2 | HVDC-ADOPT-HE-0113 | MIR | EQ-001 | 279481 | 1 | Outdoor covered | Top part installation | 447 | 270 | 108 | 13.0345 | 600 | 1040 | Stackable x3 | 85044083 | SEK | 327582 | Edith Maersk | Sweden | Gothenburg | Khalifa port | 2024-05-09 | 2024-06-18 | [6 empty] | 2024-07-03
1617 | PRL-MIR-002-O Lot 2 | HVDC-ADOPT-HE-0113 | MIR | EQ-001 | 279482 | 1 | Outdoor covered | Top part installation | 447 | 270 | 108 | 13.0345 | 600 | 1040 | Stackable x3 | 85044083 | SEK | 327582 | Edith Maersk | Sweden | Gothenburg | Khalifa port | 2024-05-09 | 2024-06-18 | [6 empty] | 2024-07-03
1618 | PRL-MIR-002-O Lot 2 | HVDC-ADOPT-HE-0113 | MIR | EQ-001 | 279483 | 1 | Outdoor covered | Top part installation | 447 | 270 | 108 | 13.0345 | 600 | 1040 | Stackable x3 | 85044083 | SEK | 327582 | Edith Maersk | Sweden | Gothenburg | Khalifa port | 2024-05-09 | 2024-06-18 | [6 empty] | 2024-07-03
1619 | PRL-MIR-002-O Lot 2 | HVDC-ADOPT-HE-0113 | MIR | EQ-001 | 279484 | 1 | Outdoor covered | Top part installation | 447 | 270 | 108 | 13.0345 | 600 | 1040 | Stackable x3 | 85044083 | SEK | 327582 | Edith Maersk | Sweden | Gothenburg | Khalifa port | 2024-05-09 | 2024-06-18 | [6 empty] | 2024-07-03
1620 | PRL-MIR-002-O Lot 2 | HVDC-ADOPT-HE-0113 | MIR | EQ-001 | 279485 | 1 | Outdoor covered | Top part installation | 447 | 270 | 108 | 13.0345 | 600 | 1040 | Stackable x3 | 85044083 | SEK | 327582 | Edith Maersk | Sweden | Gothenburg | Khalifa port | 2024-05-09 | 2024-06-18 | [6 empty] | 2024-07-03
1621 | PRL-MIR-002-O Lot 2 | HVDC-ADOPT-HE-0113 | MIR | EQ-001 | 279486 | 1 | Outdoor covered | Top part installation | 447 | 270 | 108 | 13.0345 | 600 | 1040 | Stackable x3 | 85044083 | SEK | 327582 | Edith Maersk | Sweden | Gothenburg | Khalifa port | 2024-05-09 | 2024-06-18 | [6 empty] | 2024-07-03
1622 | PRL-MIR-002-O Lot 2 | HVDC-ADOPT-HE-0113 | MIR | EQ-001 | 279487 | 1 | Outdoor covered | Top part installation | 447 | 270 | 108 | 13.0345 | 600 | 1040 | Stackable x3 | 85044083 | SEK | 327582 | Edith Maersk | Sweden | Gothenburg | Khalifa port | 2024-05-09 | 2024-06-18 | [6 empty] | 2024-07-03
1623 | PRL-CS-007-O1 Lot 1 | HVDC-ADOPT-HE-0114 | AGI | EQ-098 | 365392 | 1 | Outdoor covered | Single Phase Filter reactor | 275 | 244 | 275 | 18.4525 | 1050 | 1680 | Not stackable | 85045000 | EUR | 17233.9 | MSC Marie | Germany | Antwerpen | Khalifa port | 2024-04-30 | 2024-06-07 |  |  | 2024-06-14
1624 | PRL-CS-007-O1 Lot 1 | HVDC-ADOPT-HE-0114 | AGI | EQ-098 | 365393 | 1 | Outdoor covered | Single Phase Filter reactor | 275 | 244 | 275 | 18.4525 | 1050 | 1680 | Not stackable | 85045000 | EUR | 17233.9 | MSC Marie | Germany | Antwerpen | Khalifa port | 2024-04-30 | 2024-06-07 |  |  | 2024-06-14
1625 | PRL-CS-007-O1 Lot 1 | HVDC-ADOPT-HE-0114 | AGI | EQ-098 | 365394 | 1 | Outdoor covered | Single Phase Filter reactor | 275 | 244 | 275 | 18.4525 | 1050 | 1680 | Not stackable | 85045000 | EUR | 17233.9 | MSC Marie | Germany | Antwerpen | Khalifa port | 2024-04-30 | 2024-06-07 |  |  | 2024-06-14
1626 | PRL-CS-007-O1 Lot 1 | HVDC-ADOPT-HE-0114 | AGI | EQ-098 | 365395 | 1 | Outdoor covered | Single Phase Filter reactor | 275 | 244 | 275 | 18.4525 | 1050 | 1680 | Not stackable | 85045000 | EUR | 17233.9 | MSC Marie | Germany | Antwerpen | Khalifa port | 2024-04-30 | 2024-06-07 |  |  | 2024-06-14
1627 | PRL-CS-007-O1 Lot 1 | HVDC-ADOPT-HE-0114 | DAS | EQ-098 | 208344 | 1 | Outdoor covered | Single Phase Filter reactor | 250 | 240 | 275 | 16.5 | 1012 | 1597 | Not stackable | 85045000 | EUR | 12770.23 | MSC Marie | Germany | Antwerpen | Khalifa port | 2024-04-30 | 2024-06-07 |  |  | 2024-06-14
1628 | PRL-CS-007-O1 Lot 1 | HVDC-ADOPT-HE-0114 | DAS | EQ-098 | 208345 | 1 | Outdoor covered | Single Phase Filter reactor | 250 | 240 | 275 | 16.5 | 1012 | 1597 | Not stackable | 85045000 | EUR | 12770.23 | MSC Marie | Germany | Antwerpen | Khalifa port | 2024-04-30 | 2024-06-07 |  |  | 2024-06-14
1629 | PRL-CS-007-O1 Lot 1 | HVDC-ADOPT-HE-0114 | DAS | EQ-098 | 208346 | 1 | Outdoor covered | Single Phase Filter reactor | 250 | 240 | 275 | 16.5 | 1012 | 1597 | Not stackable | 85045000 | EUR | 12770.23 | MSC Marie | Germany | Antwerpen | Khalifa port | 2024-04-30 | 2024-06-07 |  |  | 2024-06-14
1630 | PRL-CS-007-O1 Lot 1 | HVDC-ADOPT-HE-0114 | DAS | EQ-098 | 208347 | 1 | Outdoor covered | Single Phase Filter reactor | 250 | 240 | 275 | 16.5 | 1012 | 1597 | Not stackable | 85045000 | EUR | 12770.23 | MSC Marie | Germany | Antwerpen | Khalifa port | 2024-04-30 | 2024-06-07 |  |  | 2024-06-14
1631 | PRL-CS-007-O1 Lot 2 | HVDC-ADOPT-HE-0118 | DAS | EQ-098 | 208348 | 1 | Outdoor covered | Insulator | 124 | 104 | 83 | 1.07 | 588 | 683 | Not stackable | 85045000 | EUR | 17233.9 | MSC Marie | Germany | Antwerpen | Khalifa port | 2024-04-30 | 2024-06-07 |  |  | 2024-06-13
1632 | PRL-CS-007-O1 Lot 2 | HVDC-ADOPT-HE-0118 | DAS | EQ-098 | 208349 | 1 | Outdoor covered | Insulator | 124 | 104 | 83 | 1.07 | 588 | 683 | Not stackable | 85045000 | EUR | 17233.9 | MSC Marie | Germany | Antwerpen | Khalifa port | 2024-04-30 | 2024-06-07 |  |  | 2024-06-13
1633 | PRL-CS-007-O1 Lot 2 | HVDC-ADOPT-HE-0118 | DAS | EQ-098 | 208350 | 1 | Outdoor covered | Insulator | 161 | 119 | 99 | 1.897 | 1104 | 1237 | Not stackable | 85045000 | EUR | 17233.9 | MSC Marie | Germany | Antwerpen | Khalifa port | 2024-04-30 | 2024-06-07 |  |  | 2024-06-13
1634 | PRL-CS-007-O1 Lot 2 | HVDC-ADOPT-HE-0118 | DAS | EQ-098 | 208351 | 1 | Outdoor covered | Insulator | 161 | 119 | 99 | 1.897 | 1104 | 1237 | Not stackable | 85045000 | EUR | 17233.9 | MSC Marie | Germany | Antwerpen | Khalifa port | 2024-04-30 | 2024-06-07 |  |  | 2024-06-13
1635 | PRL-CS-007-O1 Lot 2 | HVDC-ADOPT-HE-0118 | AGI | EQ-098 | 365396 | 1 | Outdoor covered | Insulator | 153 | 118 | 98 | 1.7693 | 1110 | 1240 | Not stackable | 85045000 | EUR | 12770.23 | MSC Marie | Germany | Antwerpen | Khalifa port | 2024-04-30 | 2024-06-07 |  |  | 2024-06-13
1636 | PRL-CS-007-O1 Lot 2 | HVDC-ADOPT-HE-0118 | AGI | EQ-098 | 365397 | 1 | Outdoor covered | Insulator | 153 | 118 | 98 | 1.7693 | 1110 | 1240 | Not stackable | 85045000 | EUR | 12770.23 | MSC Marie | Germany | Antwerpen | Khalifa port | 2024-04-30 | 2024-06-07 |  |  | 2024-06-13
1637 | PRL-CS-007-O1 Lot 2 | HVDC-ADOPT-HE-0118 | AGI | EQ-098 | 365398 | 1 | Outdoor covered | Insulator | 153 | 125 | 107 | 2.0464 | 1650 | 1795 | Not stackable | 85045000 | EUR | 12770.23 | MSC Marie | Germany | Antwerpen | Khalifa port | 2024-04-30 | 2024-06-07 |  |  | 2024-06-13
1638 | PRL-CS-007-O1 Lot 2 | HVDC-ADOPT-HE-0118 | AGI | EQ-098 | 365399 | 1 | Outdoor covered | Insulator | 153 | 125 | 107 | 2.0464 | 1650 | 1795 | Not stackable | 85045000 | EUR | 12770.23 | MSC Marie | Germany | Antwerpen | Khalifa port | 2024-04-30 | 2024-06-07 |  |  | 2024-06-13
1639 | PRL-CS-007-O2 Spare | HVDC-ADOPT-HE-0119 | DAS | EQ-098 | 208352 | 1 | Outdoor covered | Spare Single-phase HVDC Filter Reactor | 198 | 198 | 252 | 9.879 | 338 | 618 | Not stackable | 85045000 | EUR | 4046.53 | MSC Marie | Germany | Antwerpen | Khalifa port | 2024-04-30 | 2024-06-07 |  |  | 2024-06-13
1640 | PRL-CS-007-O2 Spare | HVDC-ADOPT-HE-0119 | DAS | EQ-098 | 208353 | 1 | Outdoor covered | Spare Insulator | 124 | 39 | 45 | 0.218 | 98 | 118 | Not stackable | 85045000 | EUR | 4046.53 | MSC Marie | Germany | Antwerpen | Khalifa port | 2024-04-30 | 2024-06-07 |  |  | 2024-06-13
1641 | PRL-CS-007-O2 Spare | HVDC-ADOPT-HE-0119 | DAS | EQ-098 | 208354 | 1 | Outdoor covered | Spare Insulator | 156 | 43 | 48 | 0.322 | 184 | 214 | Not stackable | 85045000 | EUR | 4046.53 | MSC Marie | Germany | Antwerpen | Khalifa port | 2024-04-30 | 2024-06-07 |  |  | 2024-06-13
1642 | PRL-CS-007-O2 Spare | HVDC-ADOPT-HE-0119 | AGI | EQ-098 | 365400 | 1 | Outdoor covered | Spare Single phase Fliter reactor | 198 | 198 | 252 | 9.88 | 350 | 630 | Not stackable | 85045000 | EUR | 12356.44 | MSC Marie | Germany | Antwerpen | Khalifa port | 2024-04-30 | 2024-06-07 |  |  | 2024-06-13
1643 | PRL-CS-007-O2 Spare | HVDC-ADOPT-HE-0119 | AGI | EQ-098 | 365401 | 1 | Outdoor covered | Spare Insulator | 147 | 43 | 48 | 0.3 | 185 | 215 | Not stackable | 85045000 | EUR | 12356.44 | MSC Marie | Germany | Antwerpen | Khalifa port | 2024-04-30 | 2024-06-07 |  |  | 2024-06-13
1644 | PRL-CS-007-O2 Spare | HVDC-ADOPT-HE-0119 | AGI | EQ-098 | 365402 | 1 | Outdoor covered | Spare Insulator | 147 | 46 | 51 | 0.34 | 275 | 310 | Not stackable | 85045000 | EUR | 12356.44 | MSC Marie | Germany | Antwerpen | Khalifa port | 2024-04-30 | 2024-06-07 |  |  | 2024-06-13
1645 | PRL-SHU-015-O1 | HVDC-ADOPT-HE-0125 | SHU | EQ-009 | 190000 | 1 | Outdoor covered | GGFL1225 Wallbushing | 840 | 111 | 133 | 12.4009 | 855 | 1790 | Stackable / 2 pcs | 85446010 | SEK | 398093.87 | Maersk Hamburg | Sweden | Gothenburg | Khalifa port | 2024-05-02 | 2024-06-09 | [7 empty] | 2024-06-25
1646 | PRL-SHU-015-O1 | HVDC-ADOPT-HE-0125 | SHU | EQ-009 | 190001 | 1 | Outdoor covered | Corona shield | 186 | 93 | 80 | 1.3838 | 24 | 90 | Not stackable | 85446010 | SEK | 398093.87 | Maersk Hamburg | Sweden | Gothenburg | Khalifa port | 2024-05-02 | 2024-06-09 | [7 empty] | 2024-06-21
1647 | PRL-SHU-015-O1 | HVDC-ADOPT-HE-0125 | SHU | EQ-009 | 190002 | 1 | Outdoor covered | GGFL1225 Wallbushing | 840 | 111 | 133 | 12.4009 | 855 | 1790 | Stackable / 2 pcs | 85446010 | SEK | 398093.87 | Maersk Hamburg | Sweden | Gothenburg | Khalifa port | 2024-05-02 | 2024-06-09 | [7 empty] | 2024-06-23
1648 | PRL-SHU-015-O1 | HVDC-ADOPT-HE-0125 | SHU | EQ-009 | 190003 | 1 | Outdoor covered | Corona shield | 186 | 93 | 80 | 1.3838 | 24 | 90 | Not stackable | 85446010 | SEK | 398093.87 | Maersk Hamburg | Sweden | Gothenburg | Khalifa port | 2024-05-02 | 2024-06-09 | [7 empty] | 2024-06-21
1649 | PRL-SHU-015-O1 | HVDC-ADOPT-HE-0125 | SHU | EQ-009 | 190004 | 1 | Outdoor covered | GGFL1225 Wallbushing | 840 | 111 | 133 | 12.4009 | 855 | 1790 | Stackable / 2 pcs | 85446010 | SEK | 398093.87 | Maersk Hamburg | Sweden | Gothenburg | Khalifa port | 2024-05-02 | 2024-06-09 | [7 empty] | 2024-06-23
1650 | PRL-SHU-015-O1 | HVDC-ADOPT-HE-0125 | SHU | EQ-009 | 190005 | 1 | Outdoor covered | Corona shield | 186 | 93 | 80 | 1.3838 | 24 | 90 | Not stackable | 85446010 | SEK | 398093.87 | Maersk Hamburg | Sweden | Gothenburg | Khalifa port | 2024-05-02 | 2024-06-09 | [7 empty] | 2024-06-21
1651 | PRL-SHU-015-O1 | HVDC-ADOPT-HE-0125 | SHU | EQ-009 | 190006 | 1 | Outdoor covered | GGFL1225 Wallbushing | 840 | 111 | 133 | 12.4009 | 855 | 1790 | Stackable / 2 pcs | 85446010 | SEK | 398093.87 | Maersk Hamburg | Sweden | Gothenburg | Khalifa port | 2024-05-02 | 2024-06-09 | [7 empty] | 2024-06-21
1652 | PRL-SHU-015-O1 | HVDC-ADOPT-HE-0125 | SHU | EQ-009 | 190007 | 1 | Outdoor covered | Corona shield | 186 | 93 | 80 | 1.3838 | 24 | 90 | Not stackable | 85446010 | SEK | 398093.87 | Maersk Hamburg | Sweden | Gothenburg | Khalifa port | 2024-05-02 | 2024-06-09 | [7 empty] | 2024-06-21
1653 | PRL-SHU-015-O1 | HVDC-ADOPT-HE-0125 | SHU | EQ-009 | 190008 | 1 | Outdoor covered | GGFL1225 Wallbushing | 840 | 111 | 133 | 12.4009 | 855 | 1790 | Stackable / 2 pcs | 85446010 | SEK | 398093.87 | Maersk Hamburg | Sweden | Gothenburg | Khalifa port | 2024-05-02 | 2024-06-09 | [7 empty] | 2024-06-21
1654 | PRL-SHU-015-O1 | HVDC-ADOPT-HE-0125 | SHU | EQ-009 | 190009 | 1 | Outdoor covered | Corona shield | 186 | 93 | 80 | 1.3838 | 24 | 90 | Not stackable | 85446010 | SEK | 398093.87 | Maersk Hamburg | Sweden | Gothenburg | Khalifa port | 2024-05-02 | 2024-06-09 | [7 empty] | 2024-06-21
1655 | PRL-SHU-015-O1 | HVDC-ADOPT-HE-0125 | SHU | EQ-009 | 190010 | 1 | Outdoor covered | GGFL1225 Wallbushing | 840 | 111 | 133 | 12.4009 | 855 | 1790 | Stackable / 2 pcs | 85446010 | SEK | 398093.87 | Maersk Hamburg | Sweden | Gothenburg | Khalifa port | 2024-05-02 | 2024-06-09 | [7 empty] | 2024-06-23
1656 | PRL-SHU-015-O1 | HVDC-ADOPT-HE-0125 | SHU | EQ-009 | 190011 | 1 | Outdoor covered | Corona shield | 186 | 93 | 80 | 1.3838 | 24 | 90 | Not stackable | 85446010 | SEK | 398093.87 | Maersk Hamburg | Sweden | Gothenburg | Khalifa port | 2024-05-02 | 2024-06-09 | [7 empty] | 2024-06-23
1657 | PRL-SHU-015-O1 | HVDC-ADOPT-HE-0125 | SHU | EQ-009 | 190012 | 1 | Outdoor covered | GGFL1225 Wallbushing | 840 | 111 | 133 | 12.4009 | 855 | 1790 | Stackable / 2 pcs | 85446010 | SEK | 398093.87 | Maersk Hamburg | Sweden | Gothenburg | Khalifa port | 2024-05-02 | 2024-06-09 | [7 empty] | 2024-06-23
1658 | PRL-SHU-015-O1 | HVDC-ADOPT-HE-0125 | SHU | EQ-009 | 190013 | 1 | Outdoor covered | Corona shield | 186 | 93 | 80 | 1.3838 | 24 | 90 | Not stackable | 85446010 | SEK | 398093.87 | Maersk Hamburg | Sweden | Gothenburg | Khalifa port | 2024-05-02 | 2024-06-09 | [7 empty] | 2024-06-23
1659 | PRL-SHU-015-O1 | HVDC-ADOPT-HE-0125 | SHU | EQ-009 | 190014 | 1 | Outdoor covered | GGFL1225 Wallbushing | 840 | 111 | 133 | 12.4009 | 855 | 1790 | Stackable / 2 pcs | 85446010 | SEK | 398093.87 | Maersk Hamburg | Sweden | Gothenburg | Khalifa port | 2024-05-02 | 2024-06-09 | [7 empty] | 2024-06-25
1660 | PRL-SHU-015-O1 | HVDC-ADOPT-HE-0125 | SHU | EQ-009 | 190015 | 1 | Outdoor covered | Corona shield | 186 | 93 | 80 | 1.3838 | 24 | 90 | Not stackable | 85446010 | SEK | 398093.87 | Maersk Hamburg | Sweden | Gothenburg | Khalifa port | 2024-05-02 | 2024-06-09 | [7 empty] | 2024-06-23
1661 | PRL-SHU-015-O1 | HVDC-ADOPT-HE-0125 | SHU | EQ-009 | 190016 | 1 | Outdoor covered | GGFL1225 Wallbushing | 840 | 111 | 133 | 12.4009 | 855 | 1790 | Stackable / 2 pcs | 85446010 | SEK | 398093.87 | Maersk Hamburg | Sweden | Gothenburg | Khalifa port | 2024-05-02 | 2024-06-09 | [7 empty] | 2024-06-25
1662 | PRL-SHU-015-O1 | HVDC-ADOPT-HE-0125 | SHU | EQ-009 | 190017 | 1 | Outdoor covered | Corona shield | 186 | 93 | 80 | 1.3838 | 24 | 90 | Not stackable | 85446010 | SEK | 398093.87 | Maersk Hamburg | Sweden | Gothenburg | Khalifa port | 2024-05-02 | 2024-06-09 | [7 empty] | 2024-06-23
1663 | PRL-SHU-015-O1 | HVDC-ADOPT-HE-0125 | SHU | EQ-009 | 190018 | 1 | Outdoor covered | GGFL1225 Wallbushing | 840 | 111 | 133 | 12.4009 | 855 | 1790 | Stackable / 2 pcs | 85446010 | SEK | 398093.87 | Maersk Hamburg | Sweden | Gothenburg | Khalifa port | 2024-05-02 | 2024-06-09 | [7 empty] | 2024-06-21
1664 | PRL-SHU-015-O1 | HVDC-ADOPT-HE-0125 | SHU | EQ-009 | 190019 | 1 | Outdoor covered | Corona shield | 186 | 93 | 80 | 1.3838 | 24 | 90 | Not stackable | 85446010 | SEK | 398093.87 | Maersk Hamburg | Sweden | Gothenburg | Khalifa port | 2024-05-02 | 2024-06-09 | [7 empty] | 2024-06-23
1665 | PRL-SHU-015-O1 | HVDC-ADOPT-HE-0125 | SHU | EQ-009 | 190020 | 1 | Outdoor covered | GGFL1225 Wallbushing | 840 | 111 | 133 | 12.4009 | 852 | 1790 | Stackable / 2 pcs | 85446010 | SEK | 398093.87 | Maersk Hamburg | Sweden | Gothenburg | Khalifa port | 2024-05-02 | 2024-06-09 | [7 empty] | 2024-06-21
1666 | PRL-SHU-015-O1 | HVDC-ADOPT-HE-0125 | SHU | EQ-009 | 190021 | 1 | Outdoor covered | Corona shield | 186 | 93 | 80 | 1.3838 | 24 | 90 | Not stackable | 85446010 | SEK | 398093.87 | Maersk Hamburg | Sweden | Gothenburg | Khalifa port | 2024-05-02 | 2024-06-09 | [7 empty] | 2024-06-23
1667 | PRL-SHU-015-O1 | HVDC-ADOPT-HE-0125 | SHU | EQ-009 | 190022 | 1 | Outdoor covered | GGFL1225 Wallbushing | 840 | 111 | 133 | 12.4009 | 852 | 1790 | Stackable / 2 pcs | 85446010 | SEK | 398093.87 | Maersk Hamburg | Sweden | Gothenburg | Khalifa port | 2024-05-02 | 2024-06-09 | [7 empty] | 2024-06-25
1668 | PRL-SHU-015-O1 | HVDC-ADOPT-HE-0125 | SHU | EQ-009 | 190023 | 1 | Outdoor covered | Corona shield | 186 | 93 | 80 | 1.3838 | 24 | 90 | Not stackable | 85446010 | SEK | 398093.87 | Maersk Hamburg | Sweden | Gothenburg | Khalifa port | 2024-05-02 | 2024-06-09 | [7 empty] | 2024-06-23
1669 | PRL-SHU-015-O1 | HVDC-ADOPT-HE-0125 | SHU | EQ-009 | 190024 | 1 | Outdoor covered | GGFL 1300 Wallbushing | 1140 | 126 | 131 | 18.8168 | 1635 | 2720 | Not stackable | 85446010 | SEK | 398093.87 | Maersk Hamburg | Sweden | Gothenburg | Khalifa port | 2024-05-02 | 2024-06-09 | [7 empty] | 2024-06-23
1670 | PRL-SHU-015-O1 | HVDC-ADOPT-HE-0125 | SHU | EQ-009 | 190025 | 1 | Outdoor covered | Corona shield - 1ZSC001635-AAL | 120 | 120 | 112 | 1.6128 | 95 | 145 | Not stackable | 85446010 | SEK | 398093.87 | Maersk Hamburg | Sweden | Gothenburg | Khalifa port | 2024-05-02 | 2024-06-09 | [7 empty] | 2024-06-21
1671 | PRL-SHU-015-O1 | HVDC-ADOPT-HE-0125 | SHU | EQ-009 | 190026 | 1 | Outdoor covered | Corona shield - 1ZSC001635-AAF | 131 | 131 | 107 | 1.8362 | 50 | 125 | Not stackable | 85446010 | SEK | 398093.87 | Maersk Hamburg | Sweden | Gothenburg | Khalifa port | 2024-05-02 | 2024-06-09 | [7 empty] | 2024-06-23
1672 | PRL-SHU-015-O1 | HVDC-ADOPT-HE-0125 | SHU | EQ-009 | 190027 | 1 | Outdoor covered | GGFL 1300 Wallbushing | 1140 | 126 | 131 | 18.8168 | 1635 | 2720 | Not stackable | 85446010 | SEK | 398093.87 | Maersk Hamburg | Sweden | Gothenburg | Khalifa port | 2024-05-02 | 2024-06-09 | [7 empty] | 2024-06-21
1673 | PRL-SHU-015-O1 | HVDC-ADOPT-HE-0125 | SHU | EQ-009 | 190028 | 1 | Outdoor covered | Corona shield - 1ZSC001635-AAL | 120 | 120 | 112 | 1.6128 | 95 | 145 | Not stackable | 85446010 | SEK | 398093.87 | Maersk Hamburg | Sweden | Gothenburg | Khalifa port | 2024-05-02 | 2024-06-09 | [7 empty] | 2024-06-21
1674 | PRL-SHU-015-O1 | HVDC-ADOPT-HE-0125 | SHU | EQ-009 | 190029 | 1 | Outdoor covered | Corona shield - 1ZSC001635-AAF | 131 | 131 | 107 | 1.8362 | 50 | 125 | Not stackable | 85446010 | SEK | 398093.87 | Maersk Hamburg | Sweden | Gothenburg | Khalifa port | 2024-05-02 | 2024-06-09 | [7 empty] | 2024-06-25
1675 | PRL-SHU-015-O1 | HVDC-ADOPT-HE-0125 | SHU | EQ-009 | 190030 | 1 | Outdoor covered | GSA 52-AA/4000 Wallbushing | 252 | 64 | 71 | 1.1451 | 110 | 200 | Not stackable | 85446010 | SEK | 398093.87 | Maersk Hamburg | Sweden | Gothenburg | Khalifa port | 2024-05-02 | 2024-06-09 | [7 empty] | 2024-06-23
1676 | PRL-SHU-015-O1 | HVDC-ADOPT-HE-0125 | SHU | EQ-009 | 190031 | 1 | Outdoor covered | GSA 52-AA/4000 Wallbushing | 252 | 64 | 71 | 1.1451 | 110 | 200 | Not stackable | 85446010 | SEK | 398093.87 | Maersk Hamburg | Sweden | Gothenburg | Khalifa port | 2024-05-02 | 2024-06-09 | [7 empty] | 2024-06-21
1677 | PRL-SHU-015-O1 | HVDC-ADOPT-HE-0125 | SHU | EQ-009 | 190032 | 1 | Outdoor covered | GGFL 1300 Wallbushing | 1140 | 126 | 131 | 18.8168 | 1635 | 2720 | Not stackable | 85446010 | SEK | 398093.87 | Maersk Hamburg | Sweden | Gothenburg | Khalifa port | 2024-05-02 | 2024-06-09 | [7 empty] | 2024-06-23
1678 | PRL-SHU-015-O1 | HVDC-ADOPT-HE-0125 | SHU | EQ-009 | 190033 | 1 | Outdoor covered | Corona shield - 1ZSC001635-AAL | 120 | 120 | 112 | 1.6128 | 95 | 145 | Not stackable | 85446010 | SEK | 398093.87 | Maersk Hamburg | Sweden | Gothenburg | Khalifa port | 2024-05-02 | 2024-06-09 | [7 empty] | 2024-06-21
1679 | PRL-SHU-015-O1 | HVDC-ADOPT-HE-0125 | SHU | EQ-009 | 190034 | 1 | Outdoor covered | Corona shield - 1ZSC001635-AAF | 131 | 131 | 107 | 1.8362 | 50 | 125 | Not stackable | 85446010 | SEK | 398093.87 | Maersk Hamburg | Sweden | Gothenburg | Khalifa port | 2024-05-02 | 2024-06-09 | [7 empty] | 2024-06-25
1680 | PRL-SHU-015-O1 | HVDC-ADOPT-HE-0125 | SHU | EQ-009 | 190035 | 1 | Outdoor covered | GGFL 1300 Wallbushing | 1140 | 126 | 131 | 18.8168 | 1635 | 2720 | Not stackable | 85446010 | SEK | 398093.87 | Maersk Hamburg | Sweden | Gothenburg | Khalifa port | 2024-05-02 | 2024-06-09 | [7 empty] | 2024-06-25
1681 | PRL-SHU-015-O1 | HVDC-ADOPT-HE-0125 | SHU | EQ-009 | 190036 | 1 | Outdoor covered | Corona shield - 1ZSC001635-AAL | 120 | 120 | 112 | 1.6128 | 95 | 145 | Not stackable | 85446010 | SEK | 398093.87 | Maersk Hamburg | Sweden | Gothenburg | Khalifa port | 2024-05-02 | 2024-06-09 | [7 empty] | 2024-06-25
1682 | PRL-SHU-015-O1 | HVDC-ADOPT-HE-0125 | SHU | EQ-009 | 190037 | 1 | Outdoor covered | Corona shield - 1ZSC001635-AAF | 131 | 131 | 107 | 1.8362 | 50 | 125 | Not stackable | 85446010 | SEK | 398093.87 | Maersk Hamburg | Sweden | Gothenburg | Khalifa port | 2024-05-02 | 2024-06-09 | [7 empty] | 2024-06-23
1683 | PRL-SHU-015-O2 | HVDC-ADOPT-HE-0126 | SHU | EQ-009 | 190038 | 1 | Outdoor covered | GGFL1225 Wallbushing- Spare | 840 | 111 | 133 | 12.4009 | 852 | 1790 | Stackable / 2 pcs | 85446010 | SEK | 398093.87 | Maersk Hamburg | Sweden | Gothenburg | Khalifa port | 2024-05-02 | 2024-06-09 | [7 empty] | 2024-06-25
1684 | PRL-SHU-015-O2 | HVDC-ADOPT-HE-0126 | SHU | EQ-009 | 190039 | 1 | Outdoor covered | Corona shield | 186 | 93 | 80 | 1.3838 | 24 | 90 | Stackable / 2 pcs | 85446010 | SEK | 398093.87 | Maersk Hamburg | Sweden | Gothenburg | Khalifa port | 2024-05-02 | 2024-06-09 | [7 empty] | 2024-06-21
1685 | PRL-SHU-015-O2 | HVDC-ADOPT-HE-0126 | SHU | EQ-009 | 190040 | 1 | Outdoor covered | GGFL 1300 Wallbushing - Spare | 1140 | 126 | 131 | 18.8168 | 1635 | 2720 | Not stackable | 85446010 | SEK | 398093.87 | Maersk Hamburg | Sweden | Gothenburg | Khalifa port | 2024-05-02 | 2024-06-09 | [7 empty] | 2024-06-21
1686 | PRL-SHU-015-O2 | HVDC-ADOPT-HE-0126 | SHU | EQ-009 | 190041 | 1 | Outdoor covered | Corona shield - 1ZSC001635-AAL | 120 | 120 | 112 | 1.6128 | 95 | 145 | Stackable / 2 pcs | 85446010 | SEK | 398093.87 | Maersk Hamburg | Sweden | Gothenburg | Khalifa port | 2024-05-02 | 2024-06-09 | [7 empty] | 2024-06-21
1687 | PRL-SHU-015-O2 | HVDC-ADOPT-HE-0126 | SHU | EQ-009 | 190042 | 1 | Outdoor covered | Corona shield - 1ZSC001635-AAF | 131 | 131 | 107 | 1.8362 | 50 | 125 | Stackable / 2 pcs | 85446010 | SEK | 398093.87 | Maersk Hamburg | Sweden | Gothenburg | Khalifa port | 2024-05-02 | 2024-06-09 | [7 empty] | 2024-06-23
1688 | PRL-SHU-015-O2 | HVDC-ADOPT-HE-0126 | SHU | EQ-009 | 190043 | 1 | Outdoor covered | GSA 52-AA/4000 Wallbushing | 252 | 64 | 71 | 1.1451 | 110 | 200 | Not stackable | 85446010 | SEK | 398093.87 | Maersk Hamburg | Sweden | Gothenburg | Khalifa port | 2024-05-02 | 2024-06-09 | [7 empty] | 2024-06-21
1689 | PRL-MIR-002-O lot 3 | HVDC-ADOPT-HE-0142 | MIR | EQ-001 | 207863 | 1 | Indoor | Layer 12 Cells - Mirfa | 365 | 233 | 172 | 14.6277 | 4500 | 5000 | Stackable x1 | 85044083 | SEK | 2079511.08 | Edith Maersk | Sweden | Gothenburg | Khalifa port | 2024-05-09 | 2024-06-28 | 2024-06-28
1690 | PRL-MIR-002-O lot 3 | HVDC-ADOPT-HE-0142 | MIR | EQ-001 | 207865 | 1 | Indoor | Layer 12 Cells - Mirfa | 365 | 233 | 172 | 14.6277 | 4500 | 5000 | Stackable x1 | 85044083 | SEK | 2079511.08 | Edith Maersk | Sweden | Gothenburg | Khalifa port | 2024-05-09 | 2024-06-28 | 2024-06-28
1691 | PRL-MIR-002-O lot 3 | HVDC-ADOPT-HE-0142 | MIR | EQ-001 | 207866 | 1 | Indoor | Layer 12 Cells - Mirfa | 365 | 233 | 172 | 14.6277 | 4500 | 5000 | Stackable x1 | 85044083 | SEK | 2079511.08 | Edith Maersk | Sweden | Gothenburg | Khalifa port | 2024-05-09 | 2024-06-28 | 2024-06-28
1692 | PRL-MIR-002-O lot 3 | HVDC-ADOPT-HE-0142 | MIR | EQ-001 | 207869 | 1 | Indoor | Layer 12 Cells - Mirfa | 365 | 233 | 172 | 14.6277 | 4500 | 5000 | Stackable x1 | 85044083 | SEK | 2079511.08 | Edith Maersk | Sweden | Gothenburg | Khalifa port | 2024-05-09 | 2024-06-28 | 2024-06-28
1693 | PRL-MIR-002-O lot 3 | HVDC-ADOPT-HE-0142 | MIR | EQ-001 | 207873 | 1 | Indoor | Layer 12 Cells - Mirfa | 365 | 233 | 172 | 14.6277 | 4500 | 5000 | Stackable x1 | 85044083 | SEK | 2079511.08 | Edith Maersk | Sweden | Gothenburg | Khalifa port | 2024-05-09 | 2024-06-28 | 2024-06-27
1694 | PRL-MIR-002-O lot 3 | HVDC-ADOPT-HE-0142 | MIR | EQ-001 | 207874 | 1 | Indoor | Layer 12 Cells - Mirfa | 365 | 233 | 172 | 14.6277 | 4500 | 5000 | Stackable x1 | 85044083 | SEK | 2079511.08 | Edith Maersk | Sweden | Gothenburg | Khalifa port | 2024-05-09 | 2024-06-28 | 2024-06-28
1695 | PRL-MIR-002-O lot 3 | HVDC-ADOPT-HE-0142 | MIR | EQ-001 | 207884 | 1 | Indoor | Layer 12 Cells - Mirfa | 365 | 233 | 172 | 14.6277 | 4500 | 5000 | Stackable x1 | 85044083 | SEK | 2079511.08 | Edith Maersk | Sweden | Gothenburg | Khalifa port | 2024-05-09 | 2024-06-28 | 2024-06-28
1696 | PRL-MIR-002-O lot 3 | HVDC-ADOPT-HE-0142 | MIR | EQ-001 | 207897 | 1 | Indoor | Layer 12 Cells - Mirfa | 365 | 233 | 172 | 14.6277 | 4500 | 5000 | Stackable x1 | 85044083 | SEK | 2079511.08 | Edith Maersk | Sweden | Gothenburg | Khalifa port | 2024-05-09 | 2024-06-28 | 2024-06-28
1697 | PRL-MIR-002-O lot 3 | HVDC-ADOPT-HE-0142 | MIR | EQ-001 | 207911 | 1 | Indoor | Layer 12 Cells - Mirfa | 365 | 233 | 172 | 14.6277 | 4500 | 5000 | Stackable x1 | 85044083 | SEK | 2079511.08 | Edith Maersk | Sweden | Gothenburg | Khalifa port | 2024-05-09 | 2024-06-28 | 2024-06-28
1698 | PRL-MIR-002-O lot 3 | HVDC-ADOPT-HE-0142 | MIR | EQ-001 | 207913 | 1 | Indoor | Layer 12 Cells - Mirfa | 365 | 233 | 172 | 14.6277 | 4500 | 5000 | Stackable x1 | 85044083 | SEK | 2079511.08 | Edith Maersk | Sweden | Gothenburg | Khalifa port | 2024-05-09 | 2024-06-28 | 2024-06-28
1699 | PRL-MIR-002-O lot 3 | HVDC-ADOPT-HE-0142 | MIR | EQ-001 | 207917 | 1 | Indoor | Layer 12 Cells - Mirfa | 365 | 233 | 172 | 14.6277 | 4500 | 5000 | Stackable x1 | 85044083 | SEK | 2079511.08 | Edith Maersk | Sweden | Gothenburg | Khalifa port | 2024-05-09 | 2024-06-28 | 2024-06-27
1700 | PRL-MIR-002-O lot 3 | HVDC-ADOPT-HE-0142 | MIR | EQ-001 | 207932 | 1 | Indoor | Layer 12 Cells - Mirfa | 365 | 233 | 172 | 14.6277 | 4500 | 5000 | Stackable x1 | 85044083 | SEK | 2079511.08 | Edith Maersk | Sweden | Gothenburg | Khalifa port | 2024-05-09 | 2024-06-28 | 2024-06-29
1701 | PRL-MIR-002-O lot 3 | HVDC-ADOPT-HE-0142 | MIR | EQ-001 | 207933 | 1 | Indoor | Layer 12 Cells - Mirfa | 365 | 233 | 172 | 14.6277 | 4500 | 5000 | Stackable x1 | 85044083 | SEK | 2079511.08 | Edith Maersk | Sweden | Gothenburg | Khalifa port | 2024-05-09 | 2024-06-28 | 2024-06-29
1702 | PRL-MIR-002-O lot 3 | HVDC-ADOPT-HE-0142 | MIR | EQ-001 | 207938 | 1 | Indoor | Layer 12 Cells - Mirfa | 365 | 233 | 172 | 14.6277 | 4500 | 5000 | Stackable x1 | 85044083 | SEK | 2079511.08 | Edith Maersk | Sweden | Gothenburg | Khalifa port | 2024-05-09 | 2024-06-28 | 2024-06-29
1703 | PRL-MIR-002-O lot 3 | HVDC-ADOPT-HE-0142 | MIR | EQ-001 | 207939 | 1 | Indoor | Layer 12 Cells - Mirfa | 365 | 233 | 172 | 14.6277 | 4500 | 5000 | Stackable x1 | 85044083 | SEK | 2079511.08 | Edith Maersk | Sweden | Gothenburg | Khalifa port | 2024-05-09 | 2024-06-28 | 2024-06-29
1704 | PRL-MIR-002-O lot 3 | HVDC-ADOPT-HE-0142 | MIR | EQ-001 | 207941 | 1 | Indoor | Layer 12 Cells - Mirfa | 365 | 233 | 172 | 14.6277 | 4500 | 5000 | Stackable x1 | 85044083 | SEK | 2079511.08 | Edith Maersk | Sweden | Gothenburg | Khalifa port | 2024-05-09 | 2024-06-28 | 2024-06-29
1705 | PRL-MIR-002-O lot 3 | HVDC-ADOPT-HE-0142 | MIR | EQ-001 | 207942 | 1 | Indoor | Layer 12 Cells - Mirfa | 365 | 233 | 172 | 14.6277 | 4500 | 5000 | Stackable x1 | 85044083 | SEK | 2079511.08 | Edith Maersk | Sweden | Gothenburg | Khalifa port | 2024-05-09 | 2024-06-28 | 2024-06-29
1706 | PRL-MIR-002-O lot 3 | HVDC-ADOPT-HE-0142 | MIR | EQ-001 | 207951 | 1 | Indoor | Layer 12 Cells - Mirfa | 365 | 233 | 172 | 14.6277 | 4500 | 5000 | Stackable x1 | 85044083 | SEK | 2079511.08 | Edith Maersk | Sweden | Gothenburg | Khalifa port | 2024-05-09 | 2024-06-28 | 2024-06-29
1707 | PRL-MIR-002-O lot 3 | HVDC-ADOPT-HE-0142 | MIR | EQ-001 | 207952 | 1 | Indoor | Layer 12 Cells - Mirfa | 365 | 233 | 172 | 14.6277 | 4500 | 5000 | Stackable x1 | 85044083 | SEK | 2079511.08 | Edith Maersk | Sweden | Gothenburg | Khalifa port | 2024-05-09 | 2024-06-28 | 2024-06-29
1708 | PRL-MIR-002-O lot 3 | HVDC-ADOPT-HE-0142 | MIR | EQ-001 | 207963 | 1 | Indoor | Layer 12 Cells - Mirfa | 365 | 233 | 172 | 14.6277 | 4500 | 5000 | Stackable x1 | 85044083 | SEK | 2079511.08 | Edith Maersk | Sweden | Gothenburg | Khalifa port | 2024-05-09 | 2024-06-28 | 2024-06-29
1709 | PRL-MIR-002-O lot 3 | HVDC-ADOPT-HE-0142 | MIR | EQ-001 | 207977 | 1 | Indoor | Layer 12 Cells - Mirfa | 365 | 233 | 172 | 14.6277 | 4500 | 5000 | Stackable x1 | 85044083 | SEK | 2079511.08 | Edith Maersk | Sweden | Gothenburg | Khalifa port | 2024-05-09 | 2024-06-28 | 2024-06-29
1710 | PRL-MIR-002-O lot 3 | HVDC-ADOPT-HE-0142 | MIR | EQ-001 | 207979 | 1 | Indoor | Layer 12 Cells - Mirfa | 365 | 233 | 172 | 14.6277 | 4500 | 5000 | Stackable x1 | 85044083 | SEK | 2079511.08 | Edith Maersk | Sweden | Gothenburg | Khalifa port | 2024-05-09 | 2024-06-28 | 2024-06-27
1711 | PRL-MIR-002-O lot 3 | HVDC-ADOPT-HE-0142 | MIR | EQ-001 | 207980 | 1 | Indoor | Layer 12 Cells - Mirfa | 365 | 233 | 172 | 14.6277 | 4500 | 5000 | Stackable x1 | 85044083 | SEK | 2079511.08 | Edith Maersk | Sweden | Gothenburg | Khalifa port | 2024-05-09 | 2024-06-28 | 2024-06-29
1712 | PRL-MIR-002-O lot 3 | HVDC-ADOPT-HE-0142 | MIR | EQ-001 | 279871 | 1 | Indoor | Layer 12 Cells - Mirfa | 365 | 233 | 172 | 14.6277 | 4500 | 5000 | Stackable x1 | 85044083 | SEK | 2079511.08 | Edith Maersk | Sweden | Gothenburg | Khalifa port | 2024-05-09 | 2024-06-28 | 2024-06-27
1713 | PRL-MIR-002-O lot 3 | HVDC-ADOPT-HE-0142 | MIR | EQ-001 | 279898 | 1 | Indoor | Layer 12 Cells - Mirfa | 365 | 233 | 172 | 14.6277 | 4500 | 5000 | Stackable x1 | 85044083 | SEK | 2079511.08 | Edith Maersk | Sweden | Gothenburg | Khalifa port | 2024-05-09 | 2024-06-28 | 2024-06-29
1714 | PRL-MIR-002-O lot 3 | HVDC-ADOPT-HE-0142 | MIR | EQ-001 | 279926 | 1 | Indoor | Layer 12 Cells - Mirfa | 365 | 233 | 172 | 14.6277 | 4500 | 5000 | Stackable x1 | 85044083 | SEK | 2079511.08 | Edith Maersk | Sweden | Gothenburg | Khalifa port | 2024-05-09 | 2024-06-28 | 2024-06-29
1715 | PRL-MIR-002-O lot 3 | HVDC-ADOPT-HE-0142 | MIR | EQ-001 | 279927 | 1 | Indoor | Layer 12 Cells - Mirfa | 365 | 233 | 172 | 14.6277 | 4500 | 5000 | Stackable x1 | 85044083 | SEK | 2079511.08 | Edith Maersk | Sweden | Gothenburg | Khalifa port | 2024-05-09 | 2024-06-28 | 2024-06-29
1716 | PRL-MIR-002-O lot 3 | HVDC-ADOPT-HE-0142 | MIR | EQ-001 | 279928 | 1 | Indoor | Layer 12 Cells - Mirfa | 365 | 233 | 172 | 14.6277 | 4500 | 5000 | Stackable x1 | 85044083 | SEK | 2079511.08 | Edith Maersk | Sweden | Gothenburg | Khalifa port | 2024-05-09 | 2024-06-28 | 2024-06-29
1717 | PRL-MIR-002-O lot 3 | HVDC-ADOPT-HE-0142 | MIR | EQ-001 | 279930 | 1 | Indoor | Layer 12 Cells - Mirfa | 365 | 233 | 172 | 14.6277 | 4500 | 5000 | Stackable x1 | 85044083 | SEK | 2079511.08 | Edith Maersk | Sweden | Gothenburg | Khalifa port | 2024-05-09 | 2024-06-28 | 2024-06-27
1718 | PRL-MIR-002-O lot 3 | HVDC-ADOPT-HE-0142 | MIR | EQ-001 | 279946 | 1 | Indoor | Layer 12 Cells - Mirfa | 365 | 233 | 172 | 14.6277 | 4500 | 5000 | Stackable x1 | 85044083 | SEK | 2079511.08 | Edith Maersk | Sweden | Gothenburg | Khalifa port | 2024-05-09 | 2024-06-28 | 2024-06-27
1719 | PRL-SHU-016-O1 | HVDC-ADOPT-HE-0143 | SHU | EQ-002 | 190177 | 1 | Outdoor | Transformer 8721327 | 757 | 413 | 466 | 145.6907 | 198000 | 198000 | Not Stackable | 85042300 | SEK | 31298760.3 | BBC Austria | Sweden | Uddevalla | Mugharraq | 2024-05-06 | 2024-07-21 | [7 empty] | 2024-08-01
1720 | PRL-SHU-016-O1 | HVDC-ADOPT-HE-0143 | SHU | EQ-002 | 190180 | 1 | Outdoor | Transformer Accessories 8721327 | 930 | 99 | 133 | 12.2453 | 2750 | 3650 | 600kg/m2 | 85042300 | SEK | 496805.7 | BBC Austria | Sweden | Uddevalla | Mugharraq | 2024-05-06 | 2024-07-21 | [7 empty] | 2024-08-02
1721 | PRL-SHU-016-O1 | HVDC-ADOPT-HE-0143 | SHU | EQ-002 | 190181 | 1 | Outdoor | Transformer Accessories 8721327 | 930 | 99 | 133 | 12.2453 | 2750 | 3650 | 600kg/m2 | 85042300 | SEK | 496805.7 | BBC Austria | Sweden | Uddevalla | Mugharraq | 2024-05-06 | 2024-07-21 | [7 empty] | 2024-08-02
1722 | PRL-SHU-016-O1 | HVDC-ADOPT-HE-0143 | SHU | EQ-002 | 190182 | 1 | Outdoor | Transformer Accessories 8721327 | 630 | 76 | 83 | 3.974 | 550 | 805 | 600kg/m2 | 85042300 | SEK | 496805.7 | BBC Austria | Sweden | Uddevalla | Mugharraq | 2024-05-06 | 2024-07-21 | [7 empty] | 2024-08-02
1723 | PRL-SHU-016-O1 | HVDC-ADOPT-HE-0143 | SHU | EQ-002 | 190183 | 1 | Outdoor | Transformer Accessories 8721327 | 176 | 36 | 43 | 0.27245 | 40 | 78 | 600kg/m2 | 85042300 | SEK | 496805.7 | BBC Austria | Sweden | Uddevalla | Mugharraq | 2024-05-06 | 2024-07-21 | [7 empty] | 2024-08-02
1724 | PRL-SHU-016-O1 | HVDC-ADOPT-HE-0143 | SHU | EQ-002 | 190184 | 1 | Outdoor | Transformer Accessories 8721327 | 479 | 176 | 198 | 16.6922 | 1400 | 2000 | 600kg/m2 | 85042300 | SEK | 496805.7 | BBC Austria | Sweden | Uddevalla | Mugharraq | 2024-05-06 | 2024-07-21 | [7 empty] | 2024-08-02
1725 | PRL-SHU-016-O1 | HVDC-ADOPT-HE-0143 | SHU | EQ-002 | 190185 | 1 | Outdoor | Transformer Accessories 8721327 | 479 | 175 | 198 | 16.5973 | 1600 | 2200 | 600kg/m2 | 85042300 | SEK | 496805.7 | BBC Austria | Sweden | Uddevalla | Mugharraq | 2024-05-06 | 2024-07-21 | [7 empty] | 2024-08-02
1726 | PRL-SHU-016-O1 | HVDC-ADOPT-HE-0143 | SHU | EQ-002 | 190186 | 1 | Outdoor | Transformer Accessories 8721327 | 479 | 175 | 198 | 16.5973 | 1600 | 2200 | 600kg/m2 | 85042300 | SEK | 496805.7 | BBC Austria | Sweden | Uddevalla | Mugharraq | 2024-05-06 | 2024-07-21 | [7 empty] | 2024-08-02
1727 | PRL-SHU-016-O1 | HVDC-ADOPT-HE-0143 | SHU | EQ-002 | 190187 | 1 | Outdoor | Transformer Accessories 8721327 | 479 | 176 | 198 | 16.6922 | 1400 | 2000 | 600kg/m2 | 85042300 | SEK | 496805.7 | BBC Austria | Sweden | Uddevalla | Mugharraq | 2024-05-06 | 2024-07-21 | [7 empty] | 2024-08-02
1728 | PRL-SHU-016-O1 | HVDC-ADOPT-HE-0143 | SHU | EQ-002 | 190188 | 1 | Outdoor | Transformer Accessories 8721327 | 412 | 227 | 240 | 22.4458 | 2700 | 3200 | 600kg/m2 | 85042300 | SEK | 496805.7 | BBC Austria | Sweden | Uddevalla | Mugharraq | 2024-05-06 | 2024-07-21 | [7 empty] | 2024-08-02
1729 | PRL-SHU-016-O1 | HVDC-ADOPT-HE-0143 | SHU | EQ-002 | 190189 | 1 | Outdoor | Transformer Accessories 8721327 | 365 | 240 | 181 | 15.8556 | 2000 | 2500 | 600kg/m2 | 85042300 | SEK | 496805.7 | BBC Austria | Sweden | Uddevalla | Mugharraq | 2024-05-06 | 2024-07-21 | [7 empty] | 2024-08-02
1730 | PRL-SHU-016-O1 | HVDC-ADOPT-HE-0143 | SHU | EQ-002 | 190191 | 1 | Outdoor | Transformer Accessories 8721327 | 170 | 170 | 111 | 3.2079 | 350 | 550 | 600kg/m2 | 85042300 | SEK | 496805.7 | BBC Austria | Sweden | Uddevalla | Mugharraq | 2024-05-06 | 2024-07-21 | [7 empty] | 2024-08-02
1731 | PRL-SHU-016-O1 | HVDC-ADOPT-HE-0143 | SHU | EQ-002 | 190192 | 1 | Outdoor | Transformer Accessories 8721327 | 300 | 160 | 182 | 8.736 | 1725 | 2025 | 600kg/m2 | 85042300 | SEK | 496805.7 | BBC Austria | Sweden | Uddevalla | Mugharraq | 2024-05-06 | 2024-07-21 | [7 empty] | 2024-08-02
1732 | PRL-SHU-016-O1 | HVDC-ADOPT-HE-0143 | SHU | EQ-002 | 190193 | 1 | Outdoor | Transformer Accessories 8721327 | 300 | 160 | 182 | 8.736 | 1725 | 2025 | 600kg/m2 | 85042300 | SEK | 496805.7 | BBC Austria | Sweden | Uddevalla | Mugharraq | 2024-05-06 | 2024-07-21 | [7 empty] | 2024-08-02
1733 | PRL-SHU-016-O1 | HVDC-ADOPT-HE-0143 | SHU | EQ-002 | 190194 | 1 | Outdoor | Transformer Accessories 8721327 | 204 | 152 | 175 | 5.4264 | 700 | 1000 | 600kg/m2 | 85042300 | SEK | 496805.7 | BBC Austria | Sweden | Uddevalla | Mugharraq | 2024-05-06 | 2024-07-21 | [7 empty] | 2024-08-02
1734 | PRL-SHU-016-O1 | HVDC-ADOPT-HE-0143 | SHU | EQ-002 | 190195 | 1 | Outdoor | Transformer Accessories 8721327 | 660 | 210 | 142 | 19.6812 | 1000 | 1900 | 600kg/m2 | 85042300 | SEK | 496805.7 | BBC Austria | Sweden | Uddevalla | Mugharraq | 2024-05-06 | 2024-07-21 | [7 empty] | 2024-08-02
1735 | PRL-SHU-016-O1 | HVDC-ADOPT-HE-0143 | SHU | EQ-002 | 190196 | 1 | Outdoor | Transformer Accessories 8721327 | 136 | 136 | 111 | 2.0531 | 50 | 145 | 600kg/m2 | 85042300 | SEK | 496805.7 | BBC Austria | Sweden | Uddevalla | Mugharraq | 2024-05-06 | 2024-07-21 | [7 empty] | 2024-08-02
1736 | PRL-SHU-016-O1 | HVDC-ADOPT-HE-0143 | SHU | EQ-002 | 190197 | 1 | Outdoor | Transformer Accessories 8721327 | 136 | 136 | 111 | 2.0531 | 50 | 145 | 600kg/m2 | 85042300 | SEK | 496805.7 | BBC Austria | Sweden | Uddevalla | Mugharraq | 2024-05-06 | 2024-07-21 | [7 empty] | 2024-08-02
1737 | PRL-SHU-016-O1 | HVDC-ADOPT-HE-0143 | SHU | EQ-002 | 190198 | 1 | Outdoor | Transformer Accessories 8721327 | 242 | 37 | 48 | 0.42979 | 9 | 42 | 600kg/m2 | 85042300 | SEK | 496805.7 | BBC Austria | Sweden | Uddevalla | Mugharraq | 2024-05-06 | 2024-07-21 | [7 empty] | 2024-08-02
1738 | PRL-SHU-016-O1 | HVDC-ADOPT-HE-0143 | SHU | EQ-002 | 190203 | 1 | Outdoor | Transformer 8721328 | 757 | 413 | 466 | 145.6907 | 198000 | 198000 | 600kg/m2 | 85042300 | SEK | 31298760.3 | BBC Austria | Sweden | Uddevalla | Mugharraq | 2024-05-06 | 2024-07-21 | [7 empty] | 2024-08-01
1739 | PRL-SHU-016-O1 | HVDC-ADOPT-HE-0143 | SHU | EQ-002 | 190204 | 1 | Outdoor | Transformer Accessories 8721328 | 80 | 60 | 53 | 0.2544 | 23 | 36 | 600kg/m2 | 85042300 | SEK | 521645.98 | BBC Austria | Sweden | Uddevalla | Mugharraq | 2024-05-06 | 2024-07-21 | [7 empty] | 2024-08-02
1740 | PRL-SHU-016-O1 | HVDC-ADOPT-HE-0143 | SHU | EQ-002 | 190206 | 1 | Outdoor | Transformer Accessories 8721328 | 930 | 99 | 133 | 12.2453 | 2750 | 3650 | 600kg/m2 | 85042300 | SEK | 521645.98 | BBC Austria | Sweden | Uddevalla | Mugharraq | 2024-05-06 | 2024-07-21 | [7 empty] | 2024-08-02
1741 | PRL-SHU-016-O1 | HVDC-ADOPT-HE-0143 | SHU | EQ-002 | 190207 | 1 | Outdoor | Transformer Accessories 8721328 | 930 | 99 | 133 | 12.2453 | 2750 | 3650 | 600kg/m2 | 85042300 | SEK | 521645.98 | BBC Austria | Sweden | Uddevalla | Mugharraq | 2024-05-06 | 2024-07-21 | [7 empty] | 2024-08-02
1742 | PRL-SHU-016-O1 | HVDC-ADOPT-HE-0143 | SHU | EQ-002 | 190208 | 1 | Outdoor | Transformer Accessories 8721328 | 630 | 76 | 83 | 3.974 | 675 | 945 | 600kg/m2 | 85042300 | SEK | 521645.98 | BBC Austria | Sweden | Uddevalla | Mugharraq | 2024-05-06 | 2024-07-21 | [7 empty] | 2024-08-02
1743 | PRL-SHU-016-O1 | HVDC-ADOPT-HE-0143 | SHU | EQ-002 | 190209 | 1 | Outdoor | Transformer Accessories 8721328 | 176 | 36 | 43 | 0.27245 | 40 | 78 | 600kg/m2 | 85042300 | SEK | 521645.98 | BBC Austria | Sweden | Uddevalla | Mugharraq | 2024-05-06 | 2024-07-21 | [7 empty] | 2024-08-02
1744 | PRL-SHU-016-O1 | HVDC-ADOPT-HE-0143 | SHU | EQ-002 | 190210 | 1 | Outdoor | Transformer Accessories 8721328 | 479 | 176 | 198 | 16.6922 | 1400 | 2000 | 600kg/m2 | 85042300 | SEK | 521645.98 | BBC Austria | Sweden | Uddevalla | Mugharraq | 2024-05-06 | 2024-07-21 | [7 empty] | 2024-08-02
1745 | PRL-SHU-016-O1 | HVDC-ADOPT-HE-0143 | SHU | EQ-002 | 190211 | 1 | Outdoor | Transformer Accessories 8721328 | 479 | 175 | 198 | 16.5973 | 1600 | 2200 | 600kg/m2 | 85042300 | SEK | 521645.98 | BBC Austria | Sweden | Uddevalla | Mugharraq | 2024-05-06 | 2024-07-21 | [7 empty] | 2024-08-02
1746 | PRL-SHU-016-O1 | HVDC-ADOPT-HE-0143 | SHU | EQ-002 | 190212 | 1 | Outdoor | Transformer Accessories 8721328 | 479 | 175 | 198 | 16.5973 | 1600 | 2200 | 600kg/m2 | 85042300 | SEK | 521645.98 | BBC Austria | Sweden | Uddevalla | Mugharraq | 2024-05-06 | 2024-07-21 | [7 empty] | 2024-08-02
1747 | PRL-SHU-016-O1 | HVDC-ADOPT-HE-0143 | SHU | EQ-002 | 190213 | 1 | Outdoor | Transformer Accessories 8721328 | 479 | 176 | 198 | 16.6922 | 1400 | 2000 | 600kg/m2 | 85042300 | SEK | 521645.98 | BBC Austria | Sweden | Uddevalla | Mugharraq | 2024-05-06 | 2024-07-21 | [7 empty] | 2024-08-02
1748 | PRL-SHU-016-O1 | HVDC-ADOPT-HE-0143 | SHU | EQ-002 | 190214 | 1 | Outdoor | Transformer Accessories 8721328 | 412 | 227 | 240 | 22.4458 | 2700 | 3200 | 600kg/m2 | 85042300 | SEK | 521645.98 | BBC Austria | Sweden | Uddevalla | Mugharraq | 2024-05-06 | 2024-07-21 | [7 empty] | 2024-08-02
1749 | PRL-SHU-016-O1 | HVDC-ADOPT-HE-0143 | SHU | EQ-002 | 190215 | 1 | Outdoor | Transformer Accessories 8721328 | 365 | 240 | 183 | 16.0308 | 1855 | 2363 | 600kg/m2 | 85042300 | SEK | 521645.98 | BBC Austria | Sweden | Uddevalla | Mugharraq | 2024-05-06 | 2024-07-21 | [7 empty] | 2024-08-02
1750 | PRL-SHU-016-O1 | HVDC-ADOPT-HE-0143 | SHU | EQ-002 | 190217 | 1 | Outdoor | Transformer Accessories 8721328 | 170 | 170 | 111 | 3.2079 | 350 | 550 | 600kg/m2 | 85042300 | SEK | 521645.98 | BBC Austria | Sweden | Uddevalla | Mugharraq | 2024-05-06 | 2024-07-21 | [7 empty] | 2024-08-02
1751 | PRL-SHU-016-O1 | HVDC-ADOPT-HE-0143 | SHU | EQ-002 | 190218 | 1 | Outdoor | Transformer Accessories 8721328 | 300 | 162 | 182 | 8.8452 | 1725 | 2025 | 600kg/m2 | 85042300 | SEK | 521645.98 | BBC Austria | Sweden | Uddevalla | Mugharraq | 2024-05-06 | 2024-07-21 | [7 empty] | 2024-08-02
1752 | PRL-SHU-016-O1 | HVDC-ADOPT-HE-0143 | SHU | EQ-002 | 190219 | 1 | Outdoor | Transformer Accessories 8721328 | 300 | 162 | 182 | 8.8452 | 1725 | 2025 | 600kg/m2 | 85042300 | SEK | 521645.98 | BBC Austria | Sweden | Uddevalla | Mugharraq | 2024-05-06 | 2024-07-21 | [7 empty] | 2024-08-02
1753 | PRL-SHU-016-O1 | HVDC-ADOPT-HE-0143 | SHU | EQ-002 | 190220 | 1 | Outdoor | Transformer Accessories 8721328 | 204 | 152 | 175 | 5.4264 | 700 | 1000 | 600kg/m2 | 85042300 | SEK | 521645.98 | BBC Austria | Sweden | Uddevalla | Mugharraq | 2024-05-06 | 2024-07-21 | [7 empty] | 2024-08-02
1754 | PRL-SHU-016-O1 | HVDC-ADOPT-HE-0143 | SHU | EQ-002 | 190221 | 1 | Outdoor | Transformer Accessories 8721328 | 660 | 210 | 142 | 19.6812 | 1000 | 1900 | 600kg/m2 | 85042300 | SEK | 521645.98 | BBC Austria | Sweden | Uddevalla | Mugharraq | 2024-05-06 | 2024-07-21 | [7 empty] | 2024-08-02
1755 | PRL-SHU-016-O1 | HVDC-ADOPT-HE-0143 | SHU | EQ-002 | 190222 | 1 | Outdoor | Transformer Accessories 8721328 | 136 | 136 | 111 | 2.0531 | 50 | 145 | 600kg/m2 | 85042300 | SEK | 521645.98 | BBC Austria | Sweden | Uddevalla | Mugharraq | 2024-05-06 | 2024-07-21 | [7 empty] | 2024-08-02
1756 | PRL-SHU-016-O1 | HVDC-ADOPT-HE-0143 | SHU | EQ-002 | 190223 | 1 | Outdoor | Transformer Accessories 8721328 | 136 | 136 | 111 | 2.0531 | 50 | 145 | 600kg/m2 | 85042300 | SEK | 521645.98 | BBC Austria | Sweden | Uddevalla | Mugharraq | 2024-05-06 | 2024-07-21 | [7 empty] | 2024-08-02
1757 | PRL-SHU-016-O1 | HVDC-ADOPT-HE-0143 | SHU | EQ-002 | 190248 | 1 | Outdoor | Transformer 8721329 | 757 | 413 | 466 | 145.6907 | 198000 | 198000 | 600kg/m2 | 85042300 | SEK | 31298760.3 | BBC Austria | Sweden | Uddevalla | Mugharraq | 2024-05-06 | 2024-07-21 | [7 empty] | 2024-08-01
1758 | PRL-SHU-016-O1 | HVDC-ADOPT-HE-0143 | SHU | EQ-002 | 190249 | 1 | Outdoor | Transformer Accessories 8721329 | 80 | 60 | 53 | 0.2544 | 26 | 39 | 600kg/m2 | 85042300 | SEK | 474223.62 | BBC Austria | Sweden | Uddevalla | Mugharraq | 2024-05-06 | 2024-07-21 | [7 empty] | 2024-08-02
1759 | PRL-SHU-016-O1 | HVDC-ADOPT-HE-0143 | SHU | EQ-002 | 190251 | 1 | Outdoor | Transformer Accessories 8721329 | 930 | 99 | 133 | 12.2453 | 2750 | 3650 | 600kg/m2 | 85042300 | SEK | 474223.62 | BBC Austria | Sweden | Uddevalla | Mugharraq | 2024-05-06 | 2024-07-21 | [7 empty] | 2024-08-02
1760 | PRL-SHU-016-O1 | HVDC-ADOPT-HE-0143 | SHU | EQ-002 | 190252 | 1 | Outdoor | Transformer Accessories 8721329 | 930 | 99 | 133 | 12.2453 | 2750 | 3650 | 600kg/m2 | 85042300 | SEK | 474223.62 | BBC Austria | Sweden | Uddevalla | Mugharraq | 2024-05-06 | 2024-07-21 | [7 empty] | 2024-08-02
1761 | PRL-SHU-016-O1 | HVDC-ADOPT-HE-0143 | SHU | EQ-002 | 190253 | 1 | Outdoor | Transformer Accessories 8721329 | 630 | 76 | 83 | 3.974 | 550 | 805 | 600kg/m2 | 85042300 | SEK | 474223.62 | BBC Austria | Sweden | Uddevalla | Mugharraq | 2024-05-06 | 2024-07-21 | [7 empty] | 2024-08-02
1762 | PRL-SHU-016-O1 | HVDC-ADOPT-HE-0143 | SHU | EQ-002 | 190254 | 1 | Outdoor | Transformer Accessories 8721329 | 176 | 36 | 43 | 0.27245 | 40 | 78 | 600kg/m2 | 85042300 | SEK | 474223.62 | BBC Austria | Sweden | Uddevalla | Mugharraq | 2024-05-06 | 2024-07-21 | [7 empty] | 2024-08-02
1763 | PRL-SHU-016-O1 | HVDC-ADOPT-HE-0143 | SHU | EQ-002 | 190255 | 1 | Outdoor | Transformer Accessories 8721329 | 479 | 176 | 198 | 16.6922 | 1400 | 2000 | 600kg/m2 | 85042300 | SEK | 474223.62 | BBC Austria | Sweden | Uddevalla | Mugharraq | 2024-05-06 | 2024-07-21 | [7 empty] | 2024-08-02
1764 | PRL-SHU-016-O1 | HVDC-ADOPT-HE-0143 | SHU | EQ-002 | 190256 | 1 | Outdoor | Transformer Accessories 8721329 | 479 | 175 | 198 | 16.5973 | 1600 | 2200 | 600kg/m2 | 85042300 | SEK | 474223.62 | BBC Austria | Sweden | Uddevalla | Mugharraq | 2024-05-06 | 2024-07-21 | [7 empty] | 2024-08-02
1765 | PRL-SHU-016-O1 | HVDC-ADOPT-HE-0143 | SHU | EQ-002 | 190257 | 1 | Outdoor | Transformer Accessories 8721329 | 479 | 175 | 198 | 16.5973 | 1600 | 2200 | 600kg/m2 | 85042300 | SEK | 474223.62 | BBC Austria | Sweden | Uddevalla | Mugharraq | 2024-05-06 | 2024-07-21 | [7 empty] | 2024-08-02
1766 | PRL-SHU-016-O1 | HVDC-ADOPT-HE-0143 | SHU | EQ-002 | 190258 | 1 | Outdoor | Transformer Accessories 8721329 | 479 | 176 | 198 | 16.6922 | 1400 | 2000 | 600kg/m2 | 85042300 | SEK | 474223.62 | BBC Austria | Sweden | Uddevalla | Mugharraq | 2024-05-06 | 2024-07-21 | [7 empty] | 2024-08-02
1767 | PRL-SHU-016-O1 | HVDC-ADOPT-HE-0143 | SHU | EQ-002 | 190259 | 1 | Outdoor | Transformer Accessories 8721329 | 412 | 227 | 240 | 22.4458 | 2700 | 3200 | 600kg/m2 | 85042300 | SEK | 474223.62 | BBC Austria | Sweden | Uddevalla | Mugharraq | 2024-05-06 | 2024-07-21 | [7 empty] | 2024-08-02
1768 | PRL-SHU-016-O1 | HVDC-ADOPT-HE-0143 | SHU | EQ-002 | 190260 | 1 | Outdoor | Transformer Accessories 8721329 | 365 | 240 | 183 | 16.0308 | 1855 | 2363 | 600kg/m2 | 85042300 | SEK | 474223.62 | BBC Austria | Sweden | Uddevalla | Mugharraq | 2024-05-06 | 2024-07-21 | [7 empty] | 2024-08-02
1769 | PRL-SHU-016-O1 | HVDC-ADOPT-HE-0143 | SHU | EQ-002 | 190262 | 1 | Outdoor | Transformer Accessories 8721329 | 170 | 170 | 111 | 3.2079 | 350 | 550 | 600kg/m2 | 85042300 | SEK | 474223.62 | BBC Austria | Sweden | Uddevalla | Mugharraq | 2024-05-06 | 2024-07-21 | [7 empty] | 2024-08-02
1770 | PRL-SHU-016-O1 | HVDC-ADOPT-HE-0143 | SHU | EQ-002 | 190263 | 1 | Outdoor | Transformer Accessories 8721329 | 300 | 162 | 182 | 8.8452 | 1725 | 2025 | 600kg/m2 | 85042300 | SEK | 474223.62 | BBC Austria | Sweden | Uddevalla | Mugharraq | 2024-05-06 | 2024-07-21 | [7 empty] | 2024-08-02
1771 | PRL-SHU-016-O1 | HVDC-ADOPT-HE-0143 | SHU | EQ-002 | 190264 | 1 | Outdoor | Transformer Accessories 8721329 | 300 | 162 | 182 | 8.8452 | 1725 | 2025 | 600kg/m2 | 85042300 | SEK | 474223.62 | BBC Austria | Sweden | Uddevalla | Mugharraq | 2024-05-06 | 2024-07-21 | [7 empty] | 2024-08-02
1772 | PRL-SHU-016-O1 | HVDC-ADOPT-HE-0143 | SHU | EQ-002 | 190265 | 1 | Outdoor | Transformer Accessories 8721329 | 204 | 152 | 175 | 5.4264 | 700 | 1000 | 600kg/m2 | 85042300 | SEK | 474223.62 | BBC Austria | Sweden | Uddevalla | Mugharraq | 2024-05-06 | 2024-07-21 | [7 empty] | 2024-08-02
1773 | PRL-SHU-016-O1 | HVDC-ADOPT-HE-0143 | SHU | EQ-002 | 190266 | 1 | Outdoor | Transformer Accessories 8721329 | 660 | 210 | 142 | 19.6812 | 1000 | 1900 | 600kg/m2 | 85042300 | SEK | 474223.62 | BBC Austria | Sweden | Uddevalla | Mugharraq | 2024-05-06 | 2024-07-21 | [7 empty] | 2024-08-02
1774 | PRL-SHU-016-O1 | HVDC-ADOPT-HE-0143 | SHU | EQ-002 | 190267 | 1 | Outdoor | Transformer Accessories 8721329 | 136 | 136 | 111 | 2.0531 | 50 | 145 | 600kg/m2 | 85042300 | SEK | 474223.62 | BBC Austria | Sweden | Uddevalla | Mugharraq | 2024-05-06 | 2024-07-21 | [7 empty] | 2024-08-02
1775 | PRL-SHU-016-O1 | HVDC-ADOPT-HE-0143 | SHU | EQ-002 | 190268 | 1 | Outdoor | Transformer Accessories 8721329 | 136 | 136 | 111 | 2.0531 | 50 | 145 | 600kg/m2 | 85042300 | SEK | 474223.62 | BBC Austria | Sweden | Uddevalla | Mugharraq | 2024-05-06 | 2024-07-21 | [7 empty] | 2024-08-02
1776 | PRL-SHU-016-O1 | HVDC-ADOPT-HE-0143 | SHU | EQ-002 | 190269 | 1 | Outdoor | Transformer Accessories 8721329 | 80 | 60 | 53 | 0.2544 | 165 | 180 | 600kg/m2 | 85042300 | SEK | 474223.62 | BBC Austria | Sweden | Uddevalla | Mugharraq | 2024-05-06 | 2024-07-21 | [7 empty] | 2024-08-02
1777 | PRL-SHU-016-O1 | HVDC-ADOPT-HE-0143 | SHU | EQ-002 | 190270 | 1 | Outdoor | Transformer Accessories 8721329 | 183 | 134 | 143 | 3.5066 | 190 | 320 | 600kg/m2 | 85042300 | SEK | 474223.62 | BBC Austria | Sweden | Uddevalla | Mugharraq | 2024-05-06 | 2024-07-21 | [7 empty] | 2024-08-02
1778 | PRL-SHU-016-O1 | HVDC-ADOPT-HE-0143 | SHU | EQ-002 | 190096 | 1 | Outdoor | Transformer Accessories commissioning spare | 120 | 82 | 74 | 0.72816 | 220 | 250 | 600kg/m2 | 85042300 | SEK | 62134.02 | BBC Austria | Sweden | Uddevalla | Mugharraq | 2024-05-06 | 2024-07-21 | [7 empty] | 2024-08-02
1779 | PRL-SHU-016-O2 | HVDC-ADOPT-HE-0144 | SHU | EQ-002 | 190178 | 1 | Indoor | Transformer Accessories 8721327 | 80 | 60 | 53 | 0.2544 | 25 | 35 | 600kg/m2 | 85042300 | SEK | 496805.7 | BBC Austria | Sweden | Uddevalla | Mugharraq | 2024-05-06 | 2024-07-21 | 2024-08-02 | 2024-08-02
1780 | PRL-SHU-016-O2 | HVDC-ADOPT-HE-0144 | SHU | EQ-002 | 190179 | 1 | Outdoor covered | Transformer Accessories 8721327 (DGD) | 40 | 30 | 40 | 0.048 | 10 | 12 | 600kg/m2 | 85042300 | SEK | 496805.7 | BBC Austria | Sweden | Uddevalla | Mugharraq | 2024-05-06 | 2024-07-21 |  |  |  |  | 2024-08-02 |  |  | 2024-10-18
1781 | PRL-SHU-016-O2 | HVDC-ADOPT-HE-0144 | SHU | EQ-002 | 190190 | 1 | Indoor | Transformer Accessories 8721327 | 402 | 203 | 255 | 20.8095 | 1600 | 2000 | 600kg/m2 | 85042300 | SEK | 496805.7 | BBC Austria | Sweden | Uddevalla | Mugharraq | 2024-05-06 | 2024-07-21 | 2024-08-02 | 2024-08-02
1782 | PRL-SHU-016-O2 | HVDC-ADOPT-HE-0144 | SHU | EQ-002 | 190216 | 1 | Indoor | Transformer Accessories 8721328 | 402 | 203 | 255 | 20.8095 | 1600 | 2000 | 600kg/m2 | 85042300 | SEK | 521645.98 | BBC Austria | Sweden | Uddevalla | Mugharraq | 2024-05-06 | 2024-07-21 | 2024-08-02 | 2024-08-02
1783 | PRL-SHU-016-O2 | HVDC-ADOPT-HE-0144 | SHU | EQ-002 | 190205 | 1 | Outdoor covered | Transformer Accessories 8721328 (DGD) | 40 | 30 | 40 | 0.048 | 10 | 12 | 600kg/m2 | 85042300 | SEK | 521645.98 | BBC Austria | Sweden | Uddevalla | Mugharraq | 2024-05-06 | 2024-07-21 |  |  |  |  | 2024-08-02 |  |  | 2024-10-18
1784 | PRL-SHU-016-O2 | HVDC-ADOPT-HE-0144 | SHU | EQ-002 | 190250 | 1 | Outdoor covered | Transformer Accessories 8721329 (DGD) | 40 | 30 | 40 | 0.048 | 10 | 12 | 600kg/m2 | 85042300 | SEK | 474223.62 | BBC Austria | Sweden | Uddevalla | Mugharraq | 2024-05-06 | 2024-07-21 |  |  |  |  | 2024-08-02 |  |  | 2024-10-18
1785 | PRL-SHU-016-O2 | HVDC-ADOPT-HE-0144 | SHU | EQ-002 | 190261 | 1 | Indoor | Transformer Accessories 8721329 | 402 | 203 | 255 | 20.8095 | 1600 | 2000 | 600kg/m2 | 85042300 | SEK | 474223.62 | BBC Austria | Sweden | Uddevalla | Mugharraq | 2024-05-06 | 2024-07-21 | 2024-08-02 | 2024-08-02
1786 | PRL-MIR-002-O Lot 5 | HVDC-ADOPT-HE-0145 | MIR | EQ-001 | 279358 | 1 | Outdoor covered | Terminal Shield | 302 | 144 | 141 | 6.1318 | 300 | 468 | Stackable x2 | 85044083 | SEK | 327582 | Maersk Hamburg | Sweden | Gothenburg | Khalifa port | 2024-05-09 | 2024-06-18 | [6 empty] | 2024-07-11
1787 | PRL-MIR-002-O Lot 5 | HVDC-ADOPT-HE-0145 | MIR | EQ-001 | 279359 | 1 | Outdoor covered | Terminal Shield | 302 | 144 | 141 | 6.1318 | 300 | 468 | Stackable x2 | 85044083 | SEK | 327582 | Maersk Hamburg | Sweden | Gothenburg | Khalifa port | 2024-05-09 | 2024-06-18 | [6 empty] | 2024-07-09
1788 | PRL-MIR-002-O Lot 5 | HVDC-ADOPT-HE-0145 | MIR | EQ-001 | 279360 | 1 | Outdoor covered | Terminal Shield | 302 | 144 | 141 | 6.1318 | 300 | 468 | Stackable x2 | 85044083 | SEK | 327582 | Maersk Hamburg | Sweden | Gothenburg | Khalifa port | 2024-05-09 | 2024-06-18 | [6 empty] | 2024-07-11
1789 | PRL-MIR-002-O Lot 5 | HVDC-ADOPT-HE-0145 | MIR | EQ-001 | 279361 | 1 | Outdoor covered | Terminal Shield | 302 | 144 | 141 | 6.1318 | 300 | 468 | Stackable x2 | 85044083 | SEK | 327582 | Maersk Hamburg | Sweden | Gothenburg | Khalifa port | 2024-05-09 | 2024-06-18 | [6 empty] | 2024-07-11
1790 | PRL-MIR-002-O Lot 5 | HVDC-ADOPT-HE-0145 | MIR | EQ-001 | 279362 | 1 | Outdoor covered | Light guide channels + laminate rod | 157 | 59 | 51 | 0.47241 | 44 | 80 | Stackable x3 | 85044083 | SEK | 327582 | Maersk Hamburg | Sweden | Gothenburg | Khalifa port | 2024-05-09 | 2024-06-18 | [6 empty] | 2024-07-11
1791 | PRL-MIR-002-O Lot 5 | HVDC-ADOPT-HE-0145 | MIR | EQ-001 | 279363 | 1 | Outdoor covered | Light guide channels + laminate rod | 157 | 59 | 51 | 0.47241 | 44 | 80 | Stackable x3 | 85044083 | SEK | 327582 | Maersk Hamburg | Sweden | Gothenburg | Khalifa port | 2024-05-09 | 2024-06-18 | [6 empty] | 2024-07-11
1792 | PRL-MIR-002-O Lot 5 | HVDC-ADOPT-HE-0145 | MIR | EQ-001 | 279364 | 1 | Outdoor covered | Air pipes | 189 | 75 | 48 | 0.6804 | 36 | 106 | Stackable x3 | 85044083 | SEK | 327582 | Maersk Hamburg | Sweden | Gothenburg | Khalifa port | 2024-05-09 | 2024-06-18 | [6 empty] | 2024-07-11
1793 | PRL-MIR-002-O Lot 5 | HVDC-ADOPT-HE-0145 | MIR | EQ-001 | 279365 | 1 | Outdoor covered | Air pipes | 189 | 75 | 48 | 0.6804 | 36 | 106 | Stackable x3 | 85044083 | SEK | 327582 | Maersk Hamburg | Sweden | Gothenburg | Khalifa port | 2024-05-09 | 2024-06-18 | [6 empty] | 2024-07-11
1794 | PRL-MIR-002-O Lot 5 | HVDC-ADOPT-HE-0145 | MIR | EQ-001 | 279368 | 1 | Outdoor covered | Diagonal + flexible conductors | 355 | 107 | 80 | 3.0388 | 1641 | 1885 | Stackable x3 | 85044083 | SEK | 327582 | Maersk Hamburg | Sweden | Gothenburg | Khalifa port | 2024-05-09 | 2024-06-18 | [6 empty] | 2024-07-11
1795 | PRL-MIR-002-O Lot 5 | HVDC-ADOPT-HE-0145 | MIR | EQ-001 | 279369 | 1 | Outdoor covered | Diagonal + flexible conductors | 355 | 107 | 80 | 3.0388 | 1641 | 1885 | Stackable x3 | 85044083 | SEK | 327582 | Maersk Hamburg | Sweden | Gothenburg | Khalifa port | 2024-05-09 | 2024-06-18 | [6 empty] | 2024-07-11
1796 | PRL-MIR-002-O Lot 5 | HVDC-ADOPT-HE-0145 | MIR | EQ-001 | 279370 | 1 | Outdoor covered | Diagonal + flexible conductors | 355 | 107 | 80 | 3.0388 | 1641 | 1885 | Stackable x3 | 85044083 | SEK | 327582 | Maersk Hamburg | Sweden | Gothenburg | Khalifa port | 2024-05-09 | 2024-06-18 | [6 empty] | 2024-07-11
1797 | PRL-MIR-002-O Lot 5 | HVDC-ADOPT-HE-0145 | MIR | EQ-001 | 279420 | 1 | Outdoor covered | PEX pipes | 269 | 130 | 67 | 2.343 | 21 | 196 | Stackable x3 | 85044083 | SEK | 327582 | Maersk Hamburg | Sweden | Gothenburg | Khalifa port | 2024-05-09 | 2024-06-18 | [6 empty] | 2024-07-11
1798 | PRL-MIR-002-O Lot 5 | HVDC-ADOPT-HE-0145 | MIR | EQ-001 | 279421 | 1 | Outdoor covered | PEX pipes | 269 | 130 | 67 | 2.343 | 21 | 196 | Stackable x3 | 85044083 | SEK | 327582 | Maersk Hamburg | Sweden | Gothenburg | Khalifa port | 2024-05-09 | 2024-06-18 | [6 empty] | 2024-07-11
1799 | PRL-MIR-002-O Lot 5 | HVDC-ADOPT-HE-0145 | MIR | EQ-001 | 279422 | 1 | Outdoor covered | PEX pipes | 269 | 130 | 67 | 2.343 | 21 | 196 | Stackable x3 | 85044083 | SEK | 327582 | Maersk Hamburg | Sweden | Gothenburg | Khalifa port | 2024-05-09 | 2024-06-18 | [6 empty] | 2024-07-11
1800 | PRL-MIR-002-O Lot 5 | HVDC-ADOPT-HE-0145 | MIR | EQ-001 | 279423 | 1 | Outdoor covered | PEX pipes | 269 | 130 | 67 | 2.343 | 21 | 196 | Stackable x3 | 85044083 | SEK | 327582 | Maersk Hamburg | Sweden | Gothenburg | Khalifa port | 2024-05-09 | 2024-06-18 | [6 empty] | 2024-07-11
1801 | PRL-MIR-002-O Lot 5 | HVDC-ADOPT-HE-0145 | MIR | EQ-001 | 279424 | 1 | Outdoor covered | PEX pipes | 269 | 130 | 67 | 2.343 | 21 | 196 | Stackable x3 | 85044083 | SEK | 327582 | Maersk Hamburg | Sweden | Gothenburg | Khalifa port | 2024-05-09 | 2024-06-18 | [6 empty] | 2024-07-11
1802 | PRL-MIR-002-O Lot 5 | HVDC-ADOPT-HE-0145 | MIR | EQ-001 | 279425 | 1 | Outdoor covered | PEX pipes | 269 | 130 | 67 | 2.343 | 21 | 196 | Stackable x3 | 85044083 | SEK | 327582 | Maersk Hamburg | Sweden | Gothenburg | Khalifa port | 2024-05-09 | 2024-06-18 | [6 empty] | 2024-07-11
1803 | PRL-MIR-002-O Lot 5 | HVDC-ADOPT-HE-0145 | MIR | EQ-001 | 279426 | 1 | Outdoor covered | PEX pipes | 269 | 130 | 67 | 2.343 | 21 | 196 | Stackable x3 | 85044083 | SEK | 327582 | Maersk Hamburg | Sweden | Gothenburg | Khalifa port | 2024-05-09 | 2024-06-18 | [6 empty] | 2024-07-11
1804 | PRL-MIR-002-O Lot 5 | HVDC-ADOPT-HE-0145 | MIR | EQ-001 | 279427 | 1 | Outdoor covered | PEX pipes | 269 | 130 | 67 | 2.343 | 21 | 196 | Stackable x3 | 85044083 | SEK | 327582 | Maersk Hamburg | Sweden | Gothenburg | Khalifa port | 2024-05-09 | 2024-06-18 | [6 empty] | 2024-07-11
1805 | PRL-MIR-002-O Lot 5 | HVDC-ADOPT-HE-0145 | MIR | EQ-001 | 279428 | 1 | Outdoor covered | PEX pipes | 269 | 130 | 67 | 2.343 | 21 | 196 | Stackable x3 | 85044083 | SEK | 327582 | Maersk Hamburg | Sweden | Gothenburg | Khalifa port | 2024-05-09 | 2024-06-18 | [6 empty] | 2024-07-11
1806 | PRL-MIR-002-O Lot 5 | HVDC-ADOPT-HE-0145 | MIR | EQ-001 | 279429 | 1 | Outdoor covered | PEX pipes | 269 | 130 | 67 | 2.343 | 21 | 196 | Stackable x3 | 85044083 | SEK | 327582 | Maersk Hamburg | Sweden | Gothenburg | Khalifa port | 2024-05-09 | 2024-06-18 | [6 empty] | 2024-07-11
1807 | PRL-MIR-002-O Lot 5 | HVDC-ADOPT-HE-0145 | MIR | EQ-001 | 279430 | 1 | Outdoor covered | PEX pipes | 269 | 130 | 67 | 2.343 | 21 | 196 | Stackable x3 | 85044083 | SEK | 327582 | Maersk Hamburg | Sweden | Gothenburg | Khalifa port | 2024-05-09 | 2024-06-18 | [6 empty] | 2024-07-11
1808 | PRL-MIR-002-O Lot 5 | HVDC-ADOPT-HE-0145 | MIR | EQ-001 | 279431 | 1 | Outdoor covered | PEX pipes | 269 | 130 | 67 | 2.343 | 21 | 196 | Stackable x3 | 85044083 | SEK | 327582 | Maersk Hamburg | Sweden | Gothenburg | Khalifa port | 2024-05-09 | 2024-06-18 | [6 empty] | 2024-07-11
1809 | PRL-MIR-002-O Lot 5 | HVDC-ADOPT-HE-0145 | MIR | EQ-001 | 279315 | 1 | Outdoor covered | Nuts bolts washers | 120 | 80 | 50 | 0.48 | 475 | 500 | Stackable x3 | 85044083 | SEK | 327582 | Maersk Hamburg | Sweden | Gothenburg | Khalifa port | 2024-05-09 | 2024-06-18 | [6 empty] | 2024-07-11
1810 | PRL-MIR-002-O Lot 5 | HVDC-ADOPT-HE-0145 | MIR | EQ-001 | 279714 | 1 | Outdoor covered | Nuts bolts washers | 120 | 80 | 50 | 0.48 | 475 | 500 | Stackable x3 | 85044083 | SEK | 327582 | Maersk Hamburg | Sweden | Gothenburg | Khalifa port | 2024-05-09 | 2024-06-18 | [6 empty] | 2024-07-11
1811 | PRL-MIR-002-O Lot 5 | HVDC-ADOPT-HE-0145 | MIR | EQ-001 | 279715 | 1 | Outdoor covered | Nuts bolts washers | 120 | 80 | 50 | 0.48 | 475 | 500 | Stackable x3 | 85044083 | SEK | 327582 | Maersk Hamburg | Sweden | Gothenburg | Khalifa port | 2024-05-09 | 2024-06-18 | [6 empty] | 2024-07-11
1812 | PRL-MIR-002-O Lot 5 | HVDC-ADOPT-HE-0145 | MIR | EQ-001 | 279716 | 1 | Outdoor covered | Nuts bolts washers | 120 | 80 | 50 | 0.48 | 475 | 500 | Stackable x3 | 85044083 | SEK | 327582 | Maersk Hamburg | Sweden | Gothenburg | Khalifa port | 2024-05-09 | 2024-06-18 | [6 empty] | 2024-07-11
1813 | PRL-MIR-002-O Lot 5 | HVDC-ADOPT-HE-0145 | MIR | EQ-001 | 279711 | 1 | Outdoor covered | Small items site assembly | 123 | 99 | 103 | 1.2542 | 1090 | 1190 | Stackable x2 | 85044083 | SEK | 327582 | Maersk Hamburg | Sweden | Gothenburg | Khalifa port | 2024-05-09 | 2024-06-18 | [6 empty] | 2024-07-11
1814 | PRL-MIR-002-O Lot 5 | HVDC-ADOPT-HE-0145 | MIR | EQ-001 | 279712 | 1 | Outdoor covered | Small items site assembly | 165 | 119 | 140 | 2.7489 | 1720 | 1870 | Stackable x2 | 85044083 | SEK | 327582 | Maersk Hamburg | Sweden | Gothenburg | Khalifa port | 2024-05-09 | 2024-06-18 | [6 empty] | 2024-07-11
1815 | PRL-MIR-002-O Lot 5 | HVDC-ADOPT-HE-0145 | MIR | EQ-001 | 279713 | 1 | Outdoor covered | Small items site assembly | 165 | 119 | 140 | 2.7489 | 1720 | 1870 | Stackable x4 | 85044083 | SEK | 327582 | Maersk Hamburg | Sweden | Gothenburg | Khalifa port | 2024-05-09 | 2024-06-18 | [6 empty] | 2024-07-11
1816 | PRL-MIR-002-O Lot 5 | HVDC-ADOPT-HE-0145 | MIR | EQ-001 | 279490 | 1 | Outdoor covered | Insulator connector | 169 | 90 | 66 | 1.0039 | 672 | 762 | Stackable x3 | 85044083 | SEK | 327582 | Maersk Hamburg | Sweden | Gothenburg | Khalifa port | 2024-05-09 | 2024-06-18 | [6 empty] | 2024-07-11
1817 | PRL-MIR-002-O Lot 5 | HVDC-ADOPT-HE-0145 | MIR | EQ-001 | 279491 | 1 | Outdoor covered | Insulator connector | 169 | 90 | 66 | 1.0039 | 672 | 762 | Stackable x3 | 85044083 | SEK | 327582 | Maersk Hamburg | Sweden | Gothenburg | Khalifa port | 2024-05-09 | 2024-06-18 | [6 empty] | 2024-07-11
1818 | PRL-MIR-002-O Lot 5 | HVDC-ADOPT-HE-0145 | MIR | EQ-001 | 279492 | 1 | Outdoor covered | Insulator connector | 169 | 90 | 66 | 1.0039 | 672 | 762 | Stackable x3 | 85044083 | SEK | 327582 | Maersk Hamburg | Sweden | Gothenburg | Khalifa port | 2024-05-09 | 2024-06-18 | [6 empty] | 2024-07-11
1819 | PRL-MIR-002-O Lot 5 | HVDC-ADOPT-HE-0145 | MIR | EQ-001 | 279493 | 1 | Outdoor covered | Insulator connector | 169 | 90 | 66 | 1.0039 | 672 | 762 | Stackable x3 | 85044083 | SEK | 327582 | Maersk Hamburg | Sweden | Gothenburg | Khalifa port | 2024-05-09 | 2024-06-18 | [6 empty] | 2024-07-11
1820 | PRL-MIR-002-O Lot 5 | HVDC-ADOPT-HE-0145 | MIR | EQ-001 | 279494 | 1 | Outdoor covered | Insulator connector | 169 | 90 | 66 | 1.0039 | 672 | 762 | Stackable x3 | 85044083 | SEK | 327582 | Maersk Hamburg | Sweden | Gothenburg | Khalifa port | 2024-05-09 | 2024-06-18 | [6 empty] | 2024-07-11
1821 | PRL-MIR-002-O Lot 5 | HVDC-ADOPT-HE-0145 | MIR | EQ-001 | 279495 | 1 | Outdoor covered | Insulator connector | 169 | 90 | 66 | 1.0039 | 672 | 762 | Stackable x3 | 85044083 | SEK | 327582 | Maersk Hamburg | Sweden | Gothenburg | Khalifa port | 2024-05-09 | 2024-06-18 | [6 empty] | 2024-07-11
1822 | PRL-MIR-002-O Lot 5 | HVDC-ADOPT-HE-0145 | MIR | EQ-001 | 279496 | 1 | Outdoor covered | Insulator connector | 169 | 90 | 66 | 1.0039 | 672 | 762 | Stackable x3 | 85044083 | SEK | 327582 | Maersk Hamburg | Sweden | Gothenburg | Khalifa port | 2024-05-09 | 2024-06-18 | [6 empty] | 2024-07-11
1823 | PRL-MIR-002-O Lot 5 | HVDC-ADOPT-HE-0145 | MIR | EQ-001 | 279497 | 1 | Outdoor covered | Insulator connector | 169 | 90 | 66 | 1.0039 | 672 | 762 | Stackable x3 | 85044083 | SEK | 327582 | Maersk Hamburg | Sweden | Gothenburg | Khalifa port | 2024-05-09 | 2024-06-18 | [6 empty] | 2024-07-11
1824 | PRL-MIR-002-O Lot 5 | HVDC-ADOPT-HE-0145 | MIR | EQ-001 | 279110 | 1 | Outdoor covered | Corona rings | 113 | 80 | 110 | 0.9944 | 189 | 229 | Stackable x3 | 85044083 | SEK | 327582 | Maersk Hamburg | Sweden | Gothenburg | Khalifa port | 2024-05-09 | 2024-06-18 | [6 empty] | 2024-07-11
1825 | PRL-MIR-002-O Lot 5 | HVDC-ADOPT-HE-0145 | MIR | EQ-001 | 279111 | 1 | Outdoor covered | Corona rings | 113 | 80 | 110 | 0.9944 | 189 | 229 | Stackable x3 | 85044083 | SEK | 327582 | Maersk Hamburg | Sweden | Gothenburg | Khalifa port | 2024-05-09 | 2024-06-18 | [6 empty] | 2024-07-12
1826 | PRL-MIR-002-O Lot 5 | HVDC-ADOPT-HE-0145 | MIR | EQ-001 | 279112 | 1 | Outdoor covered | Corona rings | 113 | 80 | 110 | 0.9944 | 189 | 229 | Stackable x3 | 85044083 | SEK | 327582 | Maersk Hamburg | Sweden | Gothenburg | Khalifa port | 2024-05-09 | 2024-06-18 | [6 empty] | 2024-07-12
1827 | PRL-MIR-002-O Lot 5 | HVDC-ADOPT-HE-0145 | MIR | EQ-001 | 279113 | 1 | Outdoor covered | Corona rings | 113 | 80 | 110 | 0.9944 | 189 | 229 | Stackable x3 | 85044083 | SEK | 327582 | Maersk Hamburg | Sweden | Gothenburg | Khalifa port | 2024-05-09 | 2024-06-18 | [6 empty] | 2024-07-12
1828 | PRL-MIR-002-O Lot 5 | HVDC-ADOPT-HE-0145 | MIR | EQ-001 | 279114 | 1 | Outdoor covered | Corona rings | 113 | 80 | 110 | 0.9944 | 189 | 229 | Stackable x3 | 85044083 | SEK | 327582 | Maersk Hamburg | Sweden | Gothenburg | Khalifa port | 2024-05-09 | 2024-06-18 | [6 empty] | 2024-07-12
1829 | PRL-MIR-002-O Lot 5 | HVDC-ADOPT-HE-0145 | MIR | EQ-001 | 279115 | 1 | Outdoor covered | Corona rings | 113 | 80 | 110 | 0.9944 | 189 | 229 | Stackable x3 | 85044083 | SEK | 327582 | Maersk Hamburg | Sweden | Gothenburg | Khalifa port | 2024-05-09 | 2024-06-18 | [6 empty] | 2024-07-12
1830 | PRL-MIR-002-O Lot 5 | HVDC-ADOPT-HE-0145 | MIR | EQ-001 | 279116 | 1 | Outdoor covered | Corona rings | 113 | 80 | 110 | 0.9944 | 189 | 229 | Stackable x3 | 85044083 | SEK | 327582 | Maersk Hamburg | Sweden | Gothenburg | Khalifa port | 2024-05-09 | 2024-06-18 | [6 empty] | 2024-07-12
1831 | PRL-MIR-002-O Lot 5 | HVDC-ADOPT-HE-0145 | MIR | EQ-001 | 279117 | 1 | Outdoor covered | Corona rings | 113 | 80 | 110 | 0.9944 | 189 | 229 | Stackable x3 | 85044083 | SEK | 327582 | Maersk Hamburg | Sweden | Gothenburg | Khalifa port | 2024-05-09 | 2024-06-18 | [6 empty] | 2024-07-12
1832 | PRL-MIR-002-O Lot 5 | HVDC-ADOPT-HE-0145 | MIR | EQ-001 | 279570 | 1 | Outdoor covered | Side shield pairs pack 1 | 420 | 205 | 140 | 12.054 | 590 | 1031 | Stackable x2 | 85044083 | SEK | 327582 | Maersk Hamburg | Sweden | Gothenburg | Khalifa port | 2024-05-09 | 2024-06-18 | [6 empty] | 2024-07-12
1833 | PRL-MIR-002-O Lot 5 | HVDC-ADOPT-HE-0145 | MIR | EQ-001 | 279571 | 1 | Outdoor covered | Side shield pairs pack 1 | 420 | 205 | 140 | 12.054 | 590 | 1031 | Stackable x2 | 85044083 | SEK | 327582 | Maersk Hamburg | Sweden | Gothenburg | Khalifa port | 2024-05-09 | 2024-06-18 | [6 empty] | 2024-07-09
1834 | PRL-MIR-002-O Lot 5 | HVDC-ADOPT-HE-0145 | MIR | EQ-001 | 279572 | 1 | Outdoor covered | Side shield pairs pack 1 | 420 | 205 | 140 | 12.054 | 590 | 1031 | Stackable x2 | 85044083 | SEK | 327582 | Maersk Hamburg | Sweden | Gothenburg | Khalifa port | 2024-05-09 | 2024-06-18 | [6 empty] | 2024-07-09
1835 | PRL-MIR-002-O Lot 5 | HVDC-ADOPT-HE-0145 | MIR | EQ-001 | 279573 | 1 | Outdoor covered | Side shield pairs pack 1 | 420 | 205 | 140 | 12.054 | 590 | 1031 | Stackable x2 | 85044083 | SEK | 327582 | Maersk Hamburg | Sweden | Gothenburg | Khalifa port | 2024-05-09 | 2024-06-18 | [6 empty] | 2024-07-12
1836 | PRL-MIR-002-O Lot 5 | HVDC-ADOPT-HE-0145 | MIR | EQ-001 | 279575 | 1 | Outdoor covered | Side shield pairs pack 1 | 420 | 205 | 140 | 12.054 | 590 | 1031 | Stackable x2 | 85044083 | SEK | 327582 | Maersk Hamburg | Sweden | Gothenburg | Khalifa port | 2024-05-09 | 2024-06-18 | [6 empty] | 2024-07-12
1837 | PRL-MIR-002-O Lot 5 | HVDC-ADOPT-HE-0145 | MIR | EQ-001 | 279576 | 1 | Outdoor covered | Side shield pairs pack 1 | 420 | 205 | 140 | 12.054 | 590 | 1031 | Stackable x2 | 85044083 | SEK | 327582 | Maersk Hamburg | Sweden | Gothenburg | Khalifa port | 2024-05-09 | 2024-06-18 | [6 empty] | 2024-07-12
1838 | PRL-MIR-002-O Lot 5 | HVDC-ADOPT-HE-0145 | MIR | EQ-001 | 279577 | 1 | Outdoor covered | Side shield pairs pack 1 | 420 | 205 | 140 | 12.054 | 590 | 1031 | Stackable x2 | 85044083 | SEK | 327582 | Maersk Hamburg | Sweden | Gothenburg | Khalifa port | 2024-05-09 | 2024-06-18 | [6 empty] | 2024-07-09
1839 | PRL-MIR-002-O Lot 5 | HVDC-ADOPT-HE-0145 | MIR | EQ-001 | 279580 | 1 | Outdoor covered | Side shield pairs pack 1 | 420 | 205 | 140 | 12.054 | 590 | 1031 | Stackable x2 | 85044083 | SEK | 327582 | Maersk Hamburg | Sweden | Gothenburg | Khalifa port | 2024-05-09 | 2024-06-18 | [6 empty] | 2024-07-09
1840 | PRL-MIR-002-O Lot 5 | HVDC-ADOPT-HE-0145 | MIR | EQ-001 | 279581 | 1 | Outdoor covered | Side shield pairs pack 1 | 420 | 205 | 140 | 12.054 | 590 | 1031 | Stackable x2 | 85044083 | SEK | 327582 | Maersk Hamburg | Sweden | Gothenburg | Khalifa port | 2024-05-09 | 2024-06-18 | [6 empty] | 2024-07-09
1841 | PRL-MIR-002-O Lot 5 | HVDC-ADOPT-HE-0145 | MIR | EQ-001 | 279582 | 1 | Outdoor covered | Side shield pairs pack 1 | 420 | 205 | 140 | 12.054 | 590 | 1031 | Stackable x2 | 85044083 | SEK | 327582 | Maersk Hamburg | Sweden | Gothenburg | Khalifa port | 2024-05-09 | 2024-06-18 | [6 empty] | 2024-07-09
1842 | PRL-MIR-002-O Lot 5 | HVDC-ADOPT-HE-0145 | MIR | EQ-001 | 279584 | 1 | Outdoor covered | Side shield pairs pack 1 | 420 | 205 | 140 | 12.054 | 590 | 1031 | Stackable x2 | 85044083 | SEK | 327582 | Maersk Hamburg | Sweden | Gothenburg | Khalifa port | 2024-05-09 | 2024-06-18 | [6 empty] | 2024-07-09
1843 | PRL-MIR-002-O Lot 5 | HVDC-ADOPT-HE-0145 | MIR | EQ-001 | 279587 | 1 | Outdoor covered | Side shield pairs pack 1 | 420 | 205 | 140 | 12.054 | 590 | 1031 | Stackable x2 | 85044083 | SEK | 327582 | Maersk Hamburg | Sweden | Gothenburg | Khalifa port | 2024-05-09 | 2024-06-18 | [6 empty] | 2024-07-09
1844 | PRL-MIR-002-O Lot 5 | HVDC-ADOPT-HE-0145 | MIR | EQ-001 | 279589 | 1 | Outdoor covered | Side shield pairs pack 1 | 420 | 205 | 140 | 12.054 | 590 | 1031 | Stackable x2 | 85044083 | SEK | 327582 | Maersk Hamburg | Sweden | Gothenburg | Khalifa port | 2024-05-09 | 2024-06-18 | [6 empty] | 2024-07-12
1845 | PRL-MIR-002-O Lot 5 | HVDC-ADOPT-HE-0145 | MIR | EQ-001 | 279590 | 1 | Outdoor covered | Side shield pairs pack 1 | 420 | 205 | 140 | 12.054 | 590 | 1031 | Stackable x2 | 85044083 | SEK | 327582 | Maersk Hamburg | Sweden | Gothenburg | Khalifa port | 2024-05-09 | 2024-06-18 | [6 empty] | 2024-07-09
1846 | PRL-MIR-002-O Lot 5 | HVDC-ADOPT-HE-0145 | MIR | EQ-001 | 279591 | 1 | Outdoor covered | Side shield pairs pack 1 | 420 | 205 | 140 | 12.054 | 590 | 1031 | Stackable x2 | 85044083 | SEK | 327582 | Maersk Hamburg | Sweden | Gothenburg | Khalifa port | 2024-05-09 | 2024-06-18 | [6 empty] | 2024-07-12
1847 | PRL-MIR-002-O Lot 5 | HVDC-ADOPT-HE-0145 | MIR | EQ-001 | 279593 | 1 | Outdoor covered | Side shield pairs pack 1 | 420 | 205 | 140 | 12.054 | 590 | 1031 | Stackable x2 | 85044083 | SEK | 327582 | Maersk Hamburg | Sweden | Gothenburg | Khalifa port | 2024-05-09 | 2024-06-18 | [6 empty] | 2024-07-12
1848 | PRL-MIR-002-O Lot 5 | HVDC-ADOPT-HE-0145 | MIR | EQ-001 | 279595 | 1 | Outdoor covered | Side shield pairs pack 1 | 420 | 205 | 140 | 12.054 | 590 | 1031 | Stackable x2 | 85044083 | SEK | 327582 | Maersk Hamburg | Sweden | Gothenburg | Khalifa port | 2024-05-09 | 2024-06-18 | [6 empty] | 2024-07-09
1849 | PRL-MIR-002-O Lot 5 | HVDC-ADOPT-HE-0145 | MIR | EQ-001 | 279598 | 1 | Outdoor covered | Side shield pairs pack 1 | 420 | 205 | 140 | 12.054 | 590 | 1031 | Stackable x2 | 85044083 | SEK | 327582 | Maersk Hamburg | Sweden | Gothenburg | Khalifa port | 2024-05-09 | 2024-06-18 | [6 empty] | 2024-07-12
1850 | PRL-MIR-002-O Lot 5 | HVDC-ADOPT-HE-0145 | MIR | EQ-001 | 279599 | 1 | Outdoor covered | Side shield pairs pack 1 | 420 | 205 | 140 | 12.054 | 590 | 1031 | Stackable x2 | 85044083 | SEK | 327582 | Maersk Hamburg | Sweden | Gothenburg | Khalifa port | 2024-05-09 | 2024-06-18 | [6 empty] | 2024-07-09
1851 | PRL-MIR-002-O Lot 5 | HVDC-ADOPT-HE-0145 | MIR | EQ-001 | 279600 | 1 | Outdoor covered | Side shield pairs pack 1 | 420 | 205 | 140 | 12.054 | 590 | 1031 | Stackable x2 | 85044083 | SEK | 327582 | Maersk Hamburg | Sweden | Gothenburg | Khalifa port | 2024-05-09 | 2024-06-18 | [6 empty] | 2024-07-12
1852 | PRL-MIR-002-O Lot 5 | HVDC-ADOPT-HE-0145 | MIR | EQ-001 | 279601 | 1 | Outdoor covered | Side shield pairs pack 1 | 420 | 205 | 140 | 12.054 | 590 | 1031 | Stackable x2 | 85044083 | SEK | 327582 | Maersk Hamburg | Sweden | Gothenburg | Khalifa port | 2024-05-09 | 2024-06-18 | [6 empty] | 2024-07-09
1853 | PRL-MIR-002-O Lot 5 | HVDC-ADOPT-HE-0145 | MIR | EQ-001 | 279602 | 1 | Outdoor covered | Side shield pairs pack 1 | 420 | 205 | 140 | 12.054 | 590 | 1031 | Stackable x2 | 85044083 | SEK | 327582 | Maersk Hamburg | Sweden | Gothenburg | Khalifa port | 2024-05-09 | 2024-06-18 | [6 empty] | 2024-07-09
1854 | PRL-MIR-002-O Lot 5 | HVDC-ADOPT-HE-0145 | MIR | EQ-001 | 279607 | 1 | Outdoor covered | Side shield pairs pack 1 | 420 | 205 | 140 | 12.054 | 590 | 1031 | Stackable x2 | 85044083 | SEK | 327582 | Maersk Hamburg | Sweden | Gothenburg | Khalifa port | 2024-05-09 | 2024-06-18 | [6 empty] | 2024-07-12
1855 | PRL-MIR-002-O Lot 5 | HVDC-ADOPT-HE-0145 | MIR | EQ-001 | 279608 | 1 | Outdoor covered | Side shield pairs pack 1 | 420 | 205 | 140 | 12.054 | 590 | 1031 | Stackable x2 | 85044083 | SEK | 327582 | Maersk Hamburg | Sweden | Gothenburg | Khalifa port | 2024-05-09 | 2024-06-18 | [6 empty] | 2024-07-09
1856 | PRL-MIR-002-O Lot 5 | HVDC-ADOPT-HE-0145 | MIR | EQ-001 | 279617 | 1 | Outdoor covered | Side shield pairs pack 1 | 420 | 205 | 140 | 12.054 | 590 | 1031 | Stackable x2 | 85044083 | SEK | 327582 | Maersk Hamburg | Sweden | Gothenburg | Khalifa port | 2024-05-09 | 2024-06-18 | [6 empty] | 2024-07-12
1857 | PRL-MIR-002-O Lot 5 | HVDC-ADOPT-HE-0145 | MIR | EQ-001 | 279631 | 1 | Outdoor covered | Side shield pairs pack 1 | 420 | 205 | 140 | 12.054 | 590 | 1031 | Stackable x2 | 85044083 | SEK | 327582 | Maersk Hamburg | Sweden | Gothenburg | Khalifa port | 2024-05-09 | 2024-06-18 | [6 empty] | 2024-07-12
1858 | PRL-MIR-002-O Lot 5 | HVDC-ADOPT-HE-0145 | MIR | EQ-001 | 279638 | 1 | Outdoor covered | Side shield pairs pack 1 | 420 | 205 | 140 | 12.054 | 590 | 1031 | Stackable x2 | 85044083 | SEK | 327582 | Maersk Hamburg | Sweden | Gothenburg | Khalifa port | 2024-05-09 | 2024-06-18 | [6 empty] | 2024-07-09
1859 | PRL-MIR-002-O Lot 5 | HVDC-ADOPT-HE-0145 | MIR | EQ-001 | 279639 | 1 | Outdoor covered | Side shield pairs pack 1 | 420 | 205 | 140 | 12.054 | 590 | 1031 | Stackable x2 | 85044083 | SEK | 327582 | Maersk Hamburg | Sweden | Gothenburg | Khalifa port | 2024-05-09 | 2024-06-18 | [6 empty] | 2024-07-09
1860 | PRL-MIR-002-O Lot 5 | HVDC-ADOPT-HE-0145 | MIR | EQ-001 | 279640 | 1 | Outdoor covered | Side shield pairs pack 1 | 420 | 205 | 140 | 12.054 | 590 | 1031 | Stackable x2 | 85044083 | SEK | 327582 | Maersk Hamburg | Sweden | Gothenburg | Khalifa port | 2024-05-09 | 2024-06-18 | [6 empty] | 2024-07-09
1861 | PRL-MIR-002-O Lot 5 | HVDC-ADOPT-HE-0145 | MIR | EQ-001 | 279641 | 1 | Outdoor covered | Side shield pairs pack 1 | 420 | 205 | 140 | 12.054 | 590 | 1031 | Stackable x2 | 85044083 | SEK | 327582 | Maersk Hamburg | Sweden | Gothenburg | Khalifa port | 2024-05-09 | 2024-06-18 | [6 empty] | 2024-07-09
1862 | PRL-MIR-002-O Lot 5 | HVDC-ADOPT-HE-0145 | MIR | EQ-001 | 279642 | 1 | Outdoor covered | Side shield pairs pack 1 | 420 | 205 | 140 | 12.054 | 590 | 1031 | Stackable x2 | 85044083 | SEK | 327582 | Maersk Hamburg | Sweden | Gothenburg | Khalifa port | 2024-05-09 | 2024-06-18 | [6 empty] | 2024-07-09
1863 | PRL-MIR-002-O Lot 5 | HVDC-ADOPT-HE-0145 | MIR | EQ-001 | 279646 | 1 | Outdoor covered | Side shield pairs pack 1 | 420 | 205 | 140 | 12.054 | 590 | 1031 | Stackable x2 | 85044083 | SEK | 327582 | Maersk Hamburg | Sweden | Gothenburg | Khalifa port | 2024-05-09 | 2024-06-18 | [6 empty] | 2024-07-09
1864 | PRL-MIR-002-O Lot 4 | HVDC-ADOPT-HE-0146 | MIR | EQ-001 | 207943 | 1 | Indoor | Layer 12 Cells - Mirfa | 365 | 233 | 172 | 14.6277 | 4500 | 5000 | Stackable x1 | 85044083 | SEK | 2079511.08 | EDITH Maersk | Sweden | Gothenburg | Khalifa port | 2024-05-09 | 2024-06-17 | 2024-06-22 | 2024-06-22
1865 | PRL-MIR-002-O Lot 4 | HVDC-ADOPT-HE-0146 | MIR | EQ-001 | 190324 | 1 | Indoor | Layer 12 Cells - Mirfa | 365 | 233 | 172 | 14.6277 | 4500 | 5000 | Stackable x1 | 85044083 | SEK | 2079511.08 | EDITH Maersk | Sweden | Gothenburg | Khalifa port | 2024-05-09 | 2024-06-17 | 2024-06-24 | 2024-12-12
1866 | PRL-MIR-002-O Lot 4 | HVDC-ADOPT-HE-0146 | MIR | EQ-001 | 190325 | 1 | Indoor | Layer 12 Cells - Mirfa | 365 | 233 | 172 | 14.6277 | 4500 | 5000 | Stackable x1 | 85044083 | SEK | 2079511.08 | EDITH Maersk | Sweden | Gothenburg | Khalifa port | 2024-05-09 | 2024-06-17 | 2024-06-24 | 2024-11-30
1867 | PRL-MIR-002-O Lot 4 | HVDC-ADOPT-HE-0146 | MIR | EQ-001 | 190333 | 1 | Indoor | Layer 12 Cells - Mirfa | 365 | 233 | 172 | 14.6277 | 4500 | 5000 | Stackable x1 | 85044083 | SEK | 2079511.08 | EDITH Maersk | Sweden | Gothenburg | Khalifa port | 2024-05-09 | 2024-06-17 | 2024-06-24 | 2024-12-12
1868 | PRL-MIR-002-O Lot 4 | HVDC-ADOPT-HE-0146 | MIR | EQ-001 | 190334 | 1 | Indoor | Layer 12 Cells - Mirfa | 365 | 233 | 172 | 14.6277 | 4500 | 5000 | Stackable x1 | 85044083 | SEK | 2079511.08 | EDITH Maersk | Sweden | Gothenburg | Khalifa port | 2024-05-09 | 2024-06-17 | 2024-06-22 | 2024-12-12
1869 | PRL-MIR-002-O Lot 4 | HVDC-ADOPT-HE-0146 | MIR | EQ-001 | 207856 | 1 | Indoor | Layer 12 Cells - Mirfa | 365 | 233 | 172 | 14.6277 | 4500 | 5000 | Stackable x1 | 85044083 | SEK | 2079511.08 | EDITH Maersk | Sweden | Gothenburg | Khalifa port | 2024-05-09 | 2024-06-17 | 2024-06-24 | 2024-06-24
1870 | PRL-MIR-002-O Lot 4 | HVDC-ADOPT-HE-0146 | MIR | EQ-001 | 207857 | 1 | Indoor | Layer 12 Cells - Mirfa | 365 | 233 | 172 | 14.6277 | 4500 | 5000 | Stackable x1 | 85044083 | SEK | 2079511.08 | EDITH Maersk | Sweden | Gothenburg | Khalifa port | 2024-05-09 | 2024-06-17 | 2024-06-22 | 2024-06-22
1871 | PRL-MIR-002-O Lot 4 | HVDC-ADOPT-HE-0146 | MIR | EQ-001 | 207859 | 1 | Indoor | Layer 12 Cells - Mirfa | 365 | 233 | 172 | 14.6277 | 4500 | 5000 | Stackable x1 | 85044083 | SEK | 2079511.08 | EDITH Maersk | Sweden | Gothenburg | Khalifa port | 2024-05-09 | 2024-06-17 | 2024-06-24 | 2024-06-24
1872 | PRL-MIR-002-O Lot 4 | HVDC-ADOPT-HE-0146 | MIR | EQ-001 | 207862 | 1 | Indoor | Layer 12 Cells - Mirfa | 365 | 233 | 172 | 14.6277 | 4500 | 5000 | Stackable x1 | 85044083 | SEK | 2079511.08 | EDITH Maersk | Sweden | Gothenburg | Khalifa port | 2024-05-09 | 2024-06-17 | 2024-06-24 | 2024-06-24
1873 | PRL-MIR-002-O Lot 4 | HVDC-ADOPT-HE-0146 | MIR | EQ-001 | 207867 | 1 | Indoor | Layer 12 Cells - Mirfa | 365 | 233 | 172 | 14.6277 | 4500 | 5000 | Stackable x1 | 85044083 | SEK | 2079511.08 | EDITH Maersk | Sweden | Gothenburg | Khalifa port | 2024-05-09 | 2024-06-17 | 2024-06-22 | 2024-06-22
1874 | PRL-MIR-002-O Lot 4 | HVDC-ADOPT-HE-0146 | MIR | EQ-001 | 207877 | 1 | Indoor | Layer 12 Cells - Mirfa | 365 | 233 | 172 | 14.6277 | 4500 | 5000 | Stackable x1 | 85044083 | SEK | 2079511.08 | EDITH Maersk | Sweden | Gothenburg | Khalifa port | 2024-05-09 | 2024-06-17 | 2024-06-24 | 2024-06-24
1875 | PRL-MIR-002-O Lot 4 | HVDC-ADOPT-HE-0146 | MIR | EQ-001 | 207878 | 1 | Indoor | Layer 12 Cells - Mirfa | 365 | 233 | 172 | 14.6277 | 4500 | 5000 | Stackable x1 | 85044083 | SEK | 2079511.08 | EDITH Maersk | Sweden | Gothenburg | Khalifa port | 2024-05-09 | 2024-06-17 | 2024-06-27 | 2024-06-27
1876 | PRL-MIR-002-O Lot 4 | HVDC-ADOPT-HE-0146 | MIR | EQ-001 | 207880 | 1 | Indoor | Layer 12 Cells - Mirfa | 365 | 233 | 172 | 14.6277 | 4500 | 5000 | Stackable x1 | 85044083 | SEK | 2079511.08 | EDITH Maersk | Sweden | Gothenburg | Khalifa port | 2024-05-09 | 2024-06-17 | 2024-06-22 | 2024-06-22
1877 | PRL-MIR-002-O Lot 4 | HVDC-ADOPT-HE-0146 | MIR | EQ-001 | 207883 | 1 | Indoor | Layer 12 Cells - Mirfa | 365 | 233 | 172 | 14.6277 | 4500 | 5000 | Stackable x1 | 85044083 | SEK | 2079511.08 | EDITH Maersk | Sweden | Gothenburg | Khalifa port | 2024-05-09 | 2024-06-17 | 2024-06-24 | 2024-06-24
1878 | PRL-MIR-002-O Lot 4 | HVDC-ADOPT-HE-0146 | MIR | EQ-001 | 207885 | 1 | Indoor | Layer 12 Cells - Mirfa | 365 | 233 | 172 | 14.6277 | 4500 | 5000 | Stackable x1 | 85044083 | SEK | 2079511.08 | EDITH Maersk | Sweden | Gothenburg | Khalifa port | 2024-05-09 | 2024-06-17 | 2024-06-22 | 2024-06-22
1879 | PRL-MIR-002-O Lot 4 | HVDC-ADOPT-HE-0146 | MIR | EQ-001 | 207889 | 1 | Indoor | Layer 12 Cells - Mirfa | 365 | 233 | 172 | 14.6277 | 4500 | 5000 | Stackable x1 | 85044083 | SEK | 2079511.08 | EDITH Maersk | Sweden | Gothenburg | Khalifa port | 2024-05-09 | 2024-06-17 | 2024-06-22 | 2024-06-22
1880 | PRL-MIR-002-O Lot 4 | HVDC-ADOPT-HE-0146 | MIR | EQ-001 | 207892 | 1 | Indoor | Layer 12 Cells - Mirfa | 365 | 233 | 172 | 14.6277 | 4500 | 5000 | Stackable x1 | 85044083 | SEK | 2079511.08 | EDITH Maersk | Sweden | Gothenburg | Khalifa port | 2024-05-09 | 2024-06-17 | 2024-06-25 | 2024-06-25
1881 | PRL-MIR-002-O Lot 4 | HVDC-ADOPT-HE-0146 | MIR | EQ-001 | 207895 | 1 | Indoor | Layer 12 Cells - Mirfa | 365 | 233 | 172 | 14.6277 | 4500 | 5000 | Stackable x1 | 85044083 | SEK | 2079511.08 | EDITH Maersk | Sweden | Gothenburg | Khalifa port | 2024-05-09 | 2024-06-17 | 2024-06-25 | 2024-06-25
1882 | PRL-MIR-002-O Lot 4 | HVDC-ADOPT-HE-0146 | MIR | EQ-001 | 207896 | 1 | Indoor | Layer 12 Cells - Mirfa | 365 | 233 | 172 | 14.6277 | 4500 | 5000 | Stackable x1 | 85044083 | SEK | 2079511.08 | EDITH Maersk | Sweden | Gothenburg | Khalifa port | 2024-05-09 | 2024-06-17 | 2024-06-25 | 2024-06-25
1883 | PRL-MIR-002-O Lot 4 | HVDC-ADOPT-HE-0146 | MIR | EQ-001 | 207899 | 1 | Indoor | Layer 12 Cells - Mirfa | 365 | 233 | 172 | 14.6277 | 4500 | 5000 | Stackable x1 | 85044083 | SEK | 2079511.08 | EDITH Maersk | Sweden | Gothenburg | Khalifa port | 2024-05-09 | 2024-06-17 | 2024-06-25 | 2024-06-25
1884 | PRL-MIR-002-O Lot 4 | HVDC-ADOPT-HE-0146 | MIR | EQ-001 | 207901 | 1 | Indoor | Layer 12 Cells - Mirfa | 365 | 233 | 172 | 14.6277 | 4500 | 5000 | Stackable x1 | 85044083 | SEK | 2079511.08 | EDITH Maersk | Sweden | Gothenburg | Khalifa port | 2024-05-09 | 2024-06-17 | 2024-06-25 | 2024-06-25
1885 | PRL-MIR-002-O Lot 4 | HVDC-ADOPT-HE-0146 | MIR | EQ-001 | 207904 | 1 | Indoor | Layer 12 Cells - Mirfa | 365 | 233 | 172 | 14.6277 | 4500 | 5000 | Stackable x1 | 85044083 | SEK | 2079511.08 | EDITH Maersk | Sweden | Gothenburg | Khalifa port | 2024-05-09 | 2024-06-17 | 2024-06-25 | 2024-06-25
1886 | PRL-MIR-002-O Lot 4 | HVDC-ADOPT-HE-0146 | MIR | EQ-001 | 207905 | 1 | Indoor | Layer 12 Cells - Mirfa | 365 | 233 | 172 | 14.6277 | 4500 | 5000 | Stackable x1 | 85044083 | SEK | 2079511.08 | EDITH Maersk | Sweden | Gothenburg | Khalifa port | 2024-05-09 | 2024-06-17 | 2024-06-22 | 2024-06-22
1887 | PRL-MIR-002-O Lot 4 | HVDC-ADOPT-HE-0146 | MIR | EQ-001 | 207906 | 1 | Indoor | Layer 12 Cells - Mirfa | 365 | 233 | 172 | 14.6277 | 4500 | 5000 | Stackable x1 | 85044083 | SEK | 2079511.08 | EDITH Maersk | Sweden | Gothenburg | Khalifa port | 2024-05-09 | 2024-06-17 | 2024-06-22 | 2024-06-22
1888 | PRL-MIR-002-O Lot 4 | HVDC-ADOPT-HE-0146 | MIR | EQ-001 | 207916 | 1 | Indoor | Layer 12 Cells - Mirfa | 365 | 233 | 172 | 14.6277 | 4500 | 5000 | Stackable x1 | 85044083 | SEK | 2079511.08 | EDITH Maersk | Sweden | Gothenburg | Khalifa port | 2024-05-09 | 2024-06-17 | 2024-06-25 | 2024-06-25
1889 | PRL-MIR-002-O Lot 4 | HVDC-ADOPT-HE-0146 | MIR | EQ-001 | 207920 | 1 | Indoor | Layer 12 Cells - Mirfa | 365 | 233 | 172 | 14.6277 | 4500 | 5000 | Stackable x1 | 85044083 | SEK | 2079511.08 | EDITH Maersk | Sweden | Gothenburg | Khalifa port | 2024-05-09 | 2024-06-17 | 2024-06-22 | 2024-06-22
1890 | PRL-MIR-002-O Lot 4 | HVDC-ADOPT-HE-0146 | MIR | EQ-001 | 207924 | 1 | Indoor | Layer 12 Cells - Mirfa | 365 | 233 | 172 | 14.6277 | 4500 | 5000 | Stackable x1 | 85044083 | SEK | 2079511.08 | EDITH Maersk | Sweden | Gothenburg | Khalifa port | 2024-05-09 | 2024-06-17 | 2024-06-25 | 2024-06-25
1891 | PRL-MIR-002-O Lot 4 | HVDC-ADOPT-HE-0146 | MIR | EQ-001 | 207925 | 1 | Indoor | Layer 12 Cells - Mirfa | 365 | 233 | 172 | 14.6277 | 4500 | 5000 | Stackable x1 | 85044083 | SEK | 2079511.08 | EDITH Maersk | Sweden | Gothenburg | Khalifa port | 2024-05-09 | 2024-06-17 | 2024-06-25 | 2024-06-25
1892 | PRL-MIR-002-O Lot 4 | HVDC-ADOPT-HE-0146 | MIR | EQ-001 | 207944 | 1 | Indoor | Layer 12 Cells - Mirfa | 365 | 233 | 172 | 14.6277 | 4500 | 5000 | Stackable x1 | 85044083 | SEK | 2079511.08 | EDITH Maersk | Sweden | Gothenburg | Khalifa port | 2024-05-09 | 2024-06-17 | 2024-06-25 | 2024-06-25
1893 | PRL-MIR-002-O Lot 4 | HVDC-ADOPT-HE-0146 | MIR | EQ-001 | 207945 | 1 | Indoor | Layer 12 Cells - Mirfa | 365 | 233 | 172 | 14.6277 | 4500 | 5000 | Stackable x1 | 85044083 | SEK | 2079511.08 | EDITH Maersk | Sweden | Gothenburg | Khalifa port | 2024-05-09 | 2024-06-17 | 2024-06-22 | 2024-06-22
1894 | PRL-MIR-002-O Lot 4 | HVDC-ADOPT-HE-0146 | MIR | EQ-001 | 207946 | 1 | Indoor | Layer 12 Cells - Mirfa | 365 | 233 | 172 | 14.6277 | 4500 | 5000 | Stackable x1 | 85044083 | SEK | 2079511.08 | EDITH Maersk | Sweden | Gothenburg | Khalifa port | 2024-05-09 | 2024-06-17 | 2024-06-25 | 2024-06-25
1895 | PRL-MIR-002-O Lot 4 | HVDC-ADOPT-HE-0146 | MIR | EQ-001 | 207947 | 1 | Indoor | Layer 12 Cells - Mirfa | 365 | 233 | 172 | 14.6277 | 4500 | 5000 | Stackable x1 | 85044083 | SEK | 2079511.08 | EDITH Maersk | Sweden | Gothenburg | Khalifa port | 2024-05-09 | 2024-06-17 | 2024-06-25 | 2024-06-25
1896 | PRL-MIR-002-O Lot 4 | HVDC-ADOPT-HE-0146 | MIR | EQ-001 | 207950 | 1 | Indoor | Layer 12 Cells - Mirfa | 365 | 233 | 172 | 14.6277 | 4500 | 5000 | Stackable x1 | 85044083 | SEK | 2079511.08 | EDITH Maersk | Sweden | Gothenburg | Khalifa port | 2024-05-09 | 2024-06-17 | 2024-06-22 | 2024-06-22
1897 | PRL-MIR-002-O Lot 4 | HVDC-ADOPT-HE-0146 | MIR | EQ-001 | 207953 | 1 | Indoor | Layer 12 Cells - Mirfa | 365 | 233 | 172 | 14.6277 | 4500 | 5000 | Stackable x1 | 85044083 | SEK | 2079511.08 | EDITH Maersk | Sweden | Gothenburg | Khalifa port | 2024-05-09 | 2024-06-17 | 2024-06-24 | 2024-06-24
1898 | PRL-MIR-002-O Lot 4 | HVDC-ADOPT-HE-0146 | MIR | EQ-001 | 207954 | 1 | Indoor | Layer 12 Cells - Mirfa | 365 | 233 | 172 | 14.6277 | 4500 | 5000 | Stackable x1 | 85044083 | SEK | 2079511.08 | EDITH Maersk | Sweden | Gothenburg | Khalifa port | 2024-05-09 | 2024-06-17 | 2024-06-24 | 2024-06-24
1899 | PRL-MIR-002-O Lot 4 | HVDC-ADOPT-HE-0146 | MIR | EQ-001 | 207955 | 1 | Indoor | Layer 12 Cells - Mirfa | 365 | 233 | 172 | 14.6277 | 4500 | 5000 | Stackable x1 | 85044083 | SEK | 2079511.08 | EDITH Maersk | Sweden | Gothenburg | Khalifa port | 2024-05-09 | 2024-06-17 | 2024-06-24 | 2024-06-24
1900 | PRL-MIR-002-O Lot 4 | HVDC-ADOPT-HE-0146 | MIR | EQ-001 | 207956 | 1 | Indoor | Layer 12 Cells - Mirfa | 365 | 233 | 172 | 14.6277 | 4500 | 5000 | Stackable x1 | 85044083 | SEK | 2079511.08 | EDITH Maersk | Sweden | Gothenburg | Khalifa port | 2024-05-09 | 2024-06-17 | 2024-06-24 | 2024-06-24
1901 | PRL-MIR-002-O Lot 4 | HVDC-ADOPT-HE-0146 | MIR | EQ-001 | 207960 | 1 | Indoor | Layer 12 Cells - Mirfa | 365 | 233 | 172 | 14.6277 | 4500 | 5000 | Stackable x1 | 85044083 | SEK | 2079511.08 | EDITH Maersk | Sweden | Gothenburg | Khalifa port | 2024-05-09 | 2024-06-17 | 2024-06-24 | 2024-06-24
1902 | PRL-MIR-002-O Lot 4 | HVDC-ADOPT-HE-0146 | MIR | EQ-001 | 207962 | 1 | Indoor | Layer 12 Cells - Mirfa | 365 | 233 | 172 | 14.6277 | 4500 | 5000 | Stackable x1 | 85044083 | SEK | 2079511.08 | EDITH Maersk | Sweden | Gothenburg | Khalifa port | 2024-05-09 | 2024-06-17 | 2024-06-24 | 2024-06-24
1903 | PRL-MIR-002-O Lot 4 | HVDC-ADOPT-HE-0146 | MIR | EQ-001 | 207971 | 1 | Indoor | Layer 12 Cells - Mirfa | 365 | 233 | 172 | 14.6277 | 4500 | 5000 | Stackable x1 | 85044083 | SEK | 2079511.08 | EDITH Maersk | Sweden | Gothenburg | Khalifa port | 2024-05-09 | 2024-06-17 | 2024-06-24 | 2024-06-24
1904 | PRL-MIR-002-O Lot 4 | HVDC-ADOPT-HE-0146 | MIR | EQ-001 | 207974 | 1 | Indoor | Layer 12 Cells - Mirfa | 365 | 233 | 172 | 14.6277 | 4500 | 5000 | Stackable x1 | 85044083 | SEK | 2079511.08 | EDITH Maersk | Sweden | Gothenburg | Khalifa port | 2024-05-09 | 2024-06-17 | 2024-06-24 | 2024-06-24
1905 | PRL-MIR-002-O Lot 4 | HVDC-ADOPT-HE-0146 | MIR | EQ-001 | 207981 | 1 | Indoor | Layer 12 Cells - Mirfa | 365 | 233 | 172 | 14.6277 | 4500 | 5000 | Stackable x1 | 85044083 | SEK | 2079511.08 | EDITH Maersk | Sweden | Gothenburg | Khalifa port | 2024-05-09 | 2024-06-17 | 2024-06-24 | 2024-06-24
1906 | PRL-MIR-002-O Lot 4 | HVDC-ADOPT-HE-0146 | MIR | EQ-001 | 207983 | 1 | Indoor | Layer 12 Cells - Mirfa | 365 | 233 | 172 | 14.6277 | 4500 | 5000 | Stackable x1 | 85044083 | SEK | 2079511.08 | EDITH Maersk | Sweden | Gothenburg | Khalifa port | 2024-05-09 | 2024-06-17 | 2024-06-24 | 2024-06-24
1907 | PRL-MIR-002-O Lot 4 | HVDC-ADOPT-HE-0146 | MIR | EQ-001 | 207984 | 1 | Indoor | Layer 12 Cells - Mirfa | 365 | 233 | 172 | 14.6277 | 4500 | 5000 | Stackable x1 | 85044083 | SEK | 2079511.08 | EDITH Maersk | Sweden | Gothenburg | Khalifa port | 2024-05-09 | 2024-06-17 | 2024-06-24 | 2024-06-24
1908 | PRL-MIR-002-O Lot 4 | HVDC-ADOPT-HE-0146 | MIR | EQ-001 | 207986 | 1 | Indoor | Layer 12 Cells - Mirfa | 365 | 233 | 172 | 14.6277 | 4500 | 5000 | Stackable x1 | 85044083 | SEK | 2079511.08 | EDITH Maersk | Sweden | Gothenburg | Khalifa port | 2024-05-09 | 2024-06-17 | 2024-06-24 | 2024-06-24
1909 | PRL-MIR-002-O Lot 4 | HVDC-ADOPT-HE-0146 | MIR | EQ-001 | 279733 | 1 | Indoor | Layer 12 Cells - Mirfa | 365 | 233 | 172 | 14.6277 | 4500 | 5000 | Stackable x1 | 85044083 | SEK | 2079511.08 | EDITH Maersk | Sweden | Gothenburg | Khalifa port | 2024-05-09 | 2024-06-17 | 2024-06-25 | 2024-06-25
1910 | PRL-MIR-002-O Lot 4 | HVDC-ADOPT-HE-0146 | MIR | EQ-001 | 279736 | 1 | Indoor | Layer 12 Cells - Mirfa | 365 | 233 | 172 | 14.6277 | 4500 | 5000 | Stackable x1 | 85044083 | SEK | 2079511.08 | EDITH Maersk | Sweden | Gothenburg | Khalifa port | 2024-05-09 | 2024-06-17 | 2024-06-25 | 2024-06-25
1911 | PRL-MIR-002-O Lot 4 | HVDC-ADOPT-HE-0146 | MIR | EQ-001 | 279872 | 1 | Indoor | Layer 12 Cells - Mirfa | 365 | 233 | 172 | 14.6277 | 4500 | 5000 | Stackable x1 | 85044083 | SEK | 2079511.08 | EDITH Maersk | Sweden | Gothenburg | Khalifa port | 2024-05-09 | 2024-06-17 | 2024-06-25 | 2024-06-25
1912 | PRL-MIR-002-O Lot 4 | HVDC-ADOPT-HE-0146 | MIR | EQ-001 | 279873 | 1 | Indoor | Layer 12 Cells - Mirfa | 365 | 233 | 172 | 14.6277 | 4500 | 5000 | Stackable x1 | 85044083 | SEK | 2079511.08 | EDITH Maersk | Sweden | Gothenburg | Khalifa port | 2024-05-09 | 2024-06-17 | 2024-06-22 | 2024-06-22
1913 | PRL-MIR-002-O Lot 4 | HVDC-ADOPT-HE-0146 | MIR | EQ-001 | 279875 | 1 | Indoor | Layer 12 Cells - Mirfa | 365 | 233 | 172 | 14.6277 | 4500 | 5000 | Stackable x1 | 85044083 | SEK | 2079511.08 | EDITH Maersk | Sweden | Gothenburg | Khalifa port | 2024-05-09 | 2024-06-17 | 2024-06-25 | 2024-06-25
1914 | PRL-MIR-002-O Lot 4 | HVDC-ADOPT-HE-0146 | MIR | EQ-001 | 279877 | 1 | Indoor | Layer 12 Cells - Mirfa | 365 | 233 | 172 | 14.6277 | 4500 | 5000 | Stackable x1 | 85044083 | SEK | 2079511.08 | EDITH Maersk | Sweden | Gothenburg | Khalifa port | 2024-05-09 | 2024-06-17 | 2024-06-25 | 2024-06-25
1915 | PRL-MIR-002-O Lot 4 | HVDC-ADOPT-HE-0146 | MIR | EQ-001 | 279878 | 1 | Indoor | Layer 12 Cells - Mirfa | 365 | 233 | 172 | 14.6277 | 4500 | 5000 | Stackable x1 | 85044083 | SEK | 2079511.08 | EDITH Maersk | Sweden | Gothenburg | Khalifa port | 2024-05-09 | 2024-06-17 | 2024-06-22 | 2024-06-22
1916 | PRL-MIR-002-O Lot 4 | HVDC-ADOPT-HE-0146 | MIR | EQ-001 | 279879 | 1 | Indoor | Layer 12 Cells - Mirfa | 365 | 233 | 172 | 14.6277 | 4500 | 5000 | Stackable x1 | 85044083 | SEK | 2079511.08 | EDITH Maersk | Sweden | Gothenburg | Khalifa port | 2024-05-09 | 2024-06-17 | 2024-06-25 | 2024-06-25
1917 | PRL-MIR-002-O Lot 4 | HVDC-ADOPT-HE-0146 | MIR | EQ-001 | 279880 | 1 | Indoor | Layer 12 Cells - Mirfa | 365 | 233 | 172 | 14.6277 | 4500 | 5000 | Stackable x1 | 85044083 | SEK | 2079511.08 | EDITH Maersk | Sweden | Gothenburg | Khalifa port | 2024-05-09 | 2024-06-17 | 2024-06-22 | 2024-06-22
1918 | PRL-MIR-002-O Lot 4 | HVDC-ADOPT-HE-0146 | MIR | EQ-001 | 279884 | 1 | Indoor | Layer 12 Cells - Mirfa | 365 | 233 | 172 | 14.6277 | 4500 | 5000 | Stackable x1 | 85044083 | SEK | 2079511.08 | EDITH Maersk | Sweden | Gothenburg | Khalifa port | 2024-05-09 | 2024-06-17 | 2024-06-25 | 2024-06-25
1919 | PRL-MIR-002-O Lot 4 | HVDC-ADOPT-HE-0146 | MIR | EQ-001 | 279886 | 1 | Indoor | Layer 12 Cells - Mirfa | 365 | 233 | 172 | 14.6277 | 4500 | 5000 | Stackable x1 | 85044083 | SEK | 2079511.08 | EDITH Maersk | Sweden | Gothenburg | Khalifa port | 2024-05-09 | 2024-06-17 | 2024-06-25 | 2024-06-25
1920 | PRL-MIR-002-O Lot 4 | HVDC-ADOPT-HE-0146 | MIR | EQ-001 | 279889 | 1 | Indoor | Layer 12 Cells - Mirfa | 365 | 233 | 172 | 14.6277 | 4500 | 5000 | Stackable x1 | 85044083 | SEK | 2079511.08 | EDITH Maersk | Sweden | Gothenburg | Khalifa port | 2024-05-09 | 2024-06-17 | 2024-06-25 | 2024-06-25
1921 | PRL-MIR-002-O Lot 4 | HVDC-ADOPT-HE-0146 | MIR | EQ-001 | 279893 | 1 | Indoor | Layer 12 Cells - Mirfa | 365 | 233 | 172 | 14.6277 | 4500 | 5000 | Stackable x1 | 85044083 | SEK | 2079511.08 | EDITH Maersk | Sweden | Gothenburg | Khalifa port | 2024-05-09 | 2024-06-17 | 2024-06-27 | 2024-06-27
1922 | PRL-MIR-002-O Lot 4 | HVDC-ADOPT-HE-0146 | MIR | EQ-001 | 279894 | 1 | Indoor | Layer 12 Cells - Mirfa | 365 | 233 | 172 | 14.6277 | 4500 | 5000 | Stackable x1 | 85044083 | SEK | 2079511.08 | EDITH Maersk | Sweden | Gothenburg | Khalifa port | 2024-05-09 | 2024-06-17 | 2024-06-25 | 2024-06-25
1923 | PRL-MIR-002-O Lot 4 | HVDC-ADOPT-HE-0146 | MIR | EQ-001 | 279895 | 1 | Indoor | Layer 12 Cells - Mirfa | 365 | 233 | 172 | 14.6277 | 4500 | 5000 | Stackable x1 | 85044083 | SEK | 2079511.08 | EDITH Maersk | Sweden | Gothenburg | Khalifa port | 2024-05-09 | 2024-06-17 | 2024-06-27 | 2024-06-27
1924 | PRL-MIR-002-O Lot 4 | HVDC-ADOPT-HE-0146 | MIR | EQ-001 | 279896 | 1 | Indoor | Layer 12 Cells - Mirfa | 365 | 233 | 172 | 14.6277 | 4500 | 5000 | Stackable x1 | 85044083 | SEK | 2079511.08 | EDITH Maersk | Sweden | Gothenburg | Khalifa port | 2024-05-09 | 2024-06-17 | 2024-06-27 | 2024-06-27
1925 | PRL-MIR-002-O Lot 4 | HVDC-ADOPT-HE-0146 | MIR | EQ-001 | 279897 | 1 | Indoor | Layer 12 Cells - Mirfa | 365 | 233 | 172 | 14.6277 | 4500 | 5000 | Stackable x1 | 85044083 | SEK | 2079511.08 | EDITH Maersk | Sweden | Gothenburg | Khalifa port | 2024-05-09 | 2024-06-17 | 2024-06-25 | 2024-06-25
1926 | PRL-MIR-002-O Lot 4 | HVDC-ADOPT-HE-0146 | MIR | EQ-001 | 279900 | 1 | Indoor | Layer 12 Cells - Mirfa | 365 | 233 | 172 | 14.6277 | 4500 | 5000 | Stackable x1 | 85044083 | SEK | 2079511.08 | EDITH Maersk | Sweden | Gothenburg | Khalifa port | 2024-05-09 | 2024-06-17 | 2024-06-25 | 2024-06-25
1927 | PRL-MIR-002-O Lot 4 | HVDC-ADOPT-HE-0146 | MIR | EQ-001 | 279906 | 1 | Indoor | Layer 12 Cells - Mirfa | 365 | 233 | 172 | 14.6277 | 4500 | 5000 | Stackable x1 | 85044083 | SEK | 2079511.08 | EDITH Maersk | Sweden | Gothenburg | Khalifa port | 2024-05-09 | 2024-06-17 | 2024-06-27 | 2024-06-27
1928 | PRL-MIR-002-O Lot 4 | HVDC-ADOPT-HE-0146 | MIR | EQ-001 | 279919 | 1 | Indoor | Layer 12 Cells - Mirfa | 365 | 233 | 172 | 14.6277 | 4500 | 5000 | Stackable x1 | 85044083 | SEK | 2079511.08 | EDITH Maersk | Sweden | Gothenburg | Khalifa port | 2024-05-09 | 2024-06-17 | 2024-06-24 | 2024-06-24
1929 | PRL-MIR-002-O Lot 4 | HVDC-ADOPT-HE-0146 | MIR | EQ-001 | 279920 | 1 | Indoor | Layer 12 Cells - Mirfa | 365 | 233 | 172 | 14.6277 | 4500 | 5000 | Stackable x1 | 85044083 | SEK | 2079511.08 | EDITH Maersk | Sweden | Gothenburg | Khalifa port | 2024-05-09 | 2024-06-17 | 2024-06-24 | 2024-06-24
1930 | PRL-MIR-002-O Lot 4 | HVDC-ADOPT-HE-0146 | MIR | EQ-001 | 279924 | 1 | Indoor | Layer 12 Cells - Mirfa | 365 | 233 | 172 | 14.6277 | 4500 | 5000 | Stackable x1 | 85044083 | SEK | 2079511.08 | EDITH Maersk | Sweden | Gothenburg | Khalifa port | 2024-05-09 | 2024-06-17 | 2024-06-24 | 2024-06-24
1931 | PRL-MIR-002-O Lot 4 | HVDC-ADOPT-HE-0146 | MIR | EQ-001 | 279931 | 1 | Indoor | Layer 12 Cells - Mirfa | 365 | 233 | 172 | 14.6277 | 4500 | 5000 | Stackable x1 | 85044083 | SEK | 2079511.08 | EDITH Maersk | Sweden | Gothenburg | Khalifa port | 2024-05-09 | 2024-06-17 | 2024-06-24 | 2024-06-24
1932 | PRL-MIR-002-O Lot 4 | HVDC-ADOPT-HE-0146 | MIR | EQ-001 | 279932 | 1 | Indoor | Layer 12 Cells - Mirfa | 365 | 233 | 172 | 14.6277 | 4500 | 5000 | Stackable x1 | 85044083 | SEK | 2079511.08 | EDITH Maersk | Sweden | Gothenburg | Khalifa port | 2024-05-09 | 2024-06-17 | 2024-06-24 | 2024-06-24
1933 | PRL-MIR-002-O Lot 4 | HVDC-ADOPT-HE-0146 | MIR | EQ-001 | 279937 | 1 | Indoor | Layer 12 Cells - Mirfa | 365 | 233 | 172 | 14.6277 | 4500 | 5000 | Stackable x1 | 85044083 | SEK | 2079511.08 | EDITH Maersk | Sweden | Gothenburg | Khalifa port | 2024-05-09 | 2024-06-17 | 2024-06-24 | 2024-06-24
1934 | PRL-MIR-002-O Lot 4 | HVDC-ADOPT-HE-0146 | MIR | EQ-001 | 279938 | 1 | Indoor | Layer 12 Cells - Mirfa | 365 | 233 | 172 | 14.6277 | 4500 | 5000 | Stackable x1 | 85044083 | SEK | 2079511.08 | EDITH Maersk | Sweden | Gothenburg | Khalifa port | 2024-05-09 | 2024-06-17 | 2024-06-27 | 2024-06-27
1935 | PRL-MIR-002-O Lot 4 | HVDC-ADOPT-HE-0146 | MIR | EQ-001 | 279942 | 1 | Indoor | Layer 12 Cells - Mirfa | 365 | 233 | 172 | 14.6277 | 4500 | 5000 | Stackable x1 | 85044083 | SEK | 2079511.08 | EDITH Maersk | Sweden | Gothenburg | Khalifa port | 2024-05-09 | 2024-06-17 | 2024-06-25 | 2024-06-25
1936 | PRL-MIR-002-O Lot 8 | HVDC-ADOPT-HE-0155 | MIR | EQ-001 | 190332 | 1 | Indoor | Layer 12 Cells - Mirfa | 365 | 233 | 172 | 14.6277 | 4500 | 5000 | Stackable x1 | 85044083 | SEK | 2079511.08 | ESTELLE Maersk | Sweden | Gothenburg | Khalifa port | 2024-05-23 | 2024-07-03 | 2024-07-10 | 2024-12-09
1937 | PRL-MIR-002-O Lot 8 | HVDC-ADOPT-HE-0155 | MIR | EQ-001 | 190337 | 1 | Indoor | Layer 12 Cells - Mirfa | 365 | 233 | 172 | 14.6277 | 4500 | 5000 | Stackable x1 | 85044083 | SEK | 2079511.08 | ESTELLE Maersk | Sweden | Gothenburg | Khalifa port | 2024-05-23 | 2024-07-03 | 2024-07-10 | 2024-12-09
1938 | PRL-MIR-002-O Lot 8 | HVDC-ADOPT-HE-0155 | MIR | EQ-001 | 207858 | 1 | Indoor | Layer 12 Cells - Mirfa | 365 | 233 | 172 | 14.6277 | 4500 | 5000 | Stackable x1 | 85044083 | SEK | 2079511.08 | ESTELLE Maersk | Sweden | Gothenburg | Khalifa port | 2024-05-23 | 2024-07-03 | 2024-07-10 | 2024-07-10
1939 | PRL-MIR-002-O Lot 8 | HVDC-ADOPT-HE-0155 | MIR | EQ-001 | 207861 | 1 | Indoor | Layer 12 Cells - Mirfa | 365 | 233 | 172 | 14.6277 | 4500 | 5000 | Stackable x1 | 85044083 | SEK | 2079511.08 | ESTELLE Maersk | Sweden | Gothenburg | Khalifa port | 2024-05-23 | 2024-07-03 | 2024-07-10 | 2024-07-10
1940 | PRL-MIR-002-O Lot 8 | HVDC-ADOPT-HE-0155 | MIR | EQ-001 | 207864 | 1 | Indoor | Layer 12 Cells - Mirfa | 365 | 233 | 172 | 14.6277 | 4500 | 5000 | Stackable x1 | 85044083 | SEK | 2079511.08 | ESTELLE Maersk | Sweden | Gothenburg | Khalifa port | 2024-05-23 | 2024-07-03 | 2024-07-10 | 2024-07-10
1941 | PRL-MIR-002-O Lot 8 | HVDC-ADOPT-HE-0155 | MIR | EQ-001 | 207868 | 1 | Indoor | Layer 12 Cells - Mirfa | 365 | 233 | 172 | 14.6277 | 4500 | 5000 | Stackable x1 | 85044083 | SEK | 2079511.08 | ESTELLE Maersk | Sweden | Gothenburg | Khalifa port | 2024-05-23 | 2024-07-03 | 2024-07-10 | 2024-07-10
1942 | PRL-MIR-002-O Lot 8 | HVDC-ADOPT-HE-0155 | MIR | EQ-001 | 207875 | 1 | Indoor | Layer 12 Cells - Mirfa | 365 | 233 | 172 | 14.6277 | 4500 | 5000 | Stackable x1 | 85044083 | SEK | 2079511.08 | ESTELLE Maersk | Sweden | Gothenburg | Khalifa port | 2024-05-23 | 2024-07-03 | 2024-07-10 | 2024-07-10
1943 | PRL-MIR-002-O Lot 8 | HVDC-ADOPT-HE-0155 | MIR | EQ-001 | 207876 | 1 | Indoor | Layer 12 Cells - Mirfa | 365 | 233 | 172 | 14.6277 | 4500 | 5000 | Stackable x1 | 85044083 | SEK | 2079511.08 | ESTELLE Maersk | Sweden | Gothenburg | Khalifa port | 2024-05-23 | 2024-07-03 | 2024-07-10 | 2024-07-10
1944 | PRL-MIR-002-O Lot 8 | HVDC-ADOPT-HE-0155 | MIR | EQ-001 | 207879 | 1 | Indoor | Layer 12 Cells - Mirfa | 365 | 233 | 172 | 14.6277 | 4500 | 5000 | Stackable x1 | 85044083 | SEK | 2079511.08 | ESTELLE Maersk | Sweden | Gothenburg | Khalifa port | 2024-05-23 | 2024-07-03 | 2024-07-10 | 2024-07-10
1945 | PRL-MIR-002-O Lot 8 | HVDC-ADOPT-HE-0155 | MIR | EQ-001 | 207881 | 1 | Indoor | Layer 12 Cells - Mirfa | 365 | 233 | 172 | 14.6277 | 4500 | 5000 | Stackable x1 | 85044083 | SEK | 2079511.08 | ESTELLE Maersk | Sweden | Gothenburg | Khalifa port | 2024-05-23 | 2024-07-03 | 2024-07-10 | 2024-07-10
1946 | PRL-MIR-002-O Lot 8 | HVDC-ADOPT-HE-0155 | MIR | EQ-001 | 207882 | 1 | Indoor | Layer 12 Cells - Mirfa | 365 | 233 | 172 | 14.6277 | 4500 | 5000 | Stackable x1 | 85044083 | SEK | 2079511.08 | ESTELLE Maersk | Sweden | Gothenburg | Khalifa port | 2024-05-23 | 2024-07-03 | 2024-07-10 | 2024-07-10
1947 | PRL-MIR-002-O Lot 8 | HVDC-ADOPT-HE-0155 | MIR | EQ-001 | 207888 | 1 | Indoor | Layer 12 Cells - Mirfa | 365 | 233 | 172 | 14.6277 | 4500 | 5000 | Stackable x1 | 85044083 | SEK | 2079511.08 | ESTELLE Maersk | Sweden | Gothenburg | Khalifa port | 2024-05-23 | 2024-07-03 | 2024-07-10 | 2024-07-10
1948 | PRL-MIR-002-O Lot 8 | HVDC-ADOPT-HE-0155 | MIR | EQ-001 | 207890 | 1 | Indoor | Layer 12 Cells - Mirfa | 365 | 233 | 172 | 14.6277 | 4500 | 5000 | Stackable x1 | 85044083 | SEK | 2079511.08 | ESTELLE Maersk | Sweden | Gothenburg | Khalifa port | 2024-05-23 | 2024-07-03 | 2024-07-10 | 2024-07-10
1949 | PRL-MIR-002-O Lot 8 | HVDC-ADOPT-HE-0155 | MIR | EQ-001 | 207893 | 1 | Indoor | Layer 12 Cells - Mirfa | 365 | 233 | 172 | 14.6277 | 4500 | 5000 | Stackable x1 | 85044083 | SEK | 2079511.08 | ESTELLE Maersk | Sweden | Gothenburg | Khalifa port | 2024-05-23 | 2024-07-03 | 2024-07-10 | 2024-07-10
1950 | PRL-MIR-002-O Lot 8 | HVDC-ADOPT-HE-0155 | MIR | EQ-001 | 207894 | 1 | Indoor | Layer 12 Cells - Mirfa | 365 | 233 | 172 | 14.6277 | 4500 | 5000 | Stackable x1 | 85044083 | SEK | 2079511.08 | ESTELLE Maersk | Sweden | Gothenburg | Khalifa port | 2024-05-23 | 2024-07-03 | 2024-07-10 | 2024-07-10
1951 | PRL-MIR-002-O Lot 8 | HVDC-ADOPT-HE-0155 | MIR | EQ-001 | 207898 | 1 | Indoor | Layer 12 Cells - Mirfa | 365 | 233 | 172 | 14.6277 | 4500 | 5000 | Stackable x1 | 85044083 | SEK | 2079511.08 | ESTELLE Maersk | Sweden | Gothenburg | Khalifa port | 2024-05-23 | 2024-07-03 | 2024-07-10 | 2024-07-10
1952 | PRL-MIR-002-O Lot 8 | HVDC-ADOPT-HE-0155 | MIR | EQ-001 | 207902 | 1 | Indoor | Layer 12 Cells - Mirfa | 365 | 233 | 172 | 14.6277 | 4500 | 5000 | Stackable x1 | 85044083 | SEK | 2079511.08 | ESTELLE Maersk | Sweden | Gothenburg | Khalifa port | 2024-05-23 | 2024-07-03 | 2024-07-10 | 2024-07-10
1953 | PRL-MIR-002-O Lot 8 | HVDC-ADOPT-HE-0155 | MIR | EQ-001 | 207907 | 1 | Indoor | Layer 12 Cells - Mirfa | 365 | 233 | 172 | 14.6277 | 4500 | 5000 | Stackable x1 | 85044083 | SEK | 2079511.08 | ESTELLE Maersk | Sweden | Gothenburg | Khalifa port | 2024-05-23 | 2024-07-03 | 2024-07-10 | 2024-07-10
1954 | PRL-MIR-002-O Lot 8 | HVDC-ADOPT-HE-0155 | MIR | EQ-001 | 207910 | 1 | Indoor | Layer 12 Cells - Mirfa | 365 | 233 | 172 | 14.6277 | 4500 | 5000 | Stackable x1 | 85044083 | SEK | 2079511.08 | ESTELLE Maersk | Sweden | Gothenburg | Khalifa port | 2024-05-23 | 2024-07-03 | 2024-07-11 | 2024-07-11
1955 | PRL-MIR-002-O Lot 8 | HVDC-ADOPT-HE-0155 | MIR | EQ-001 | 207912 | 1 | Indoor | Layer 12 Cells - Mirfa | 365 | 233 | 172 | 14.6277 | 4500 | 5000 | Stackable x1 | 85044083 | SEK | 2079511.08 | ESTELLE Maersk | Sweden | Gothenburg | Khalifa port | 2024-05-23 | 2024-07-03 | 2024-07-11 | 2024-07-11
1956 | PRL-MIR-002-O Lot 8 | HVDC-ADOPT-HE-0155 | MIR | EQ-001 | 207914 | 1 | Indoor | Layer 12 Cells - Mirfa | 365 | 233 | 172 | 14.6277 | 4500 | 5000 | Stackable x1 | 85044083 | SEK | 2079511.08 | ESTELLE Maersk | Sweden | Gothenburg | Khalifa port | 2024-05-23 | 2024-07-03 | 2024-07-11 | 2024-07-11
1957 | PRL-MIR-002-O Lot 8 | HVDC-ADOPT-HE-0155 | MIR | EQ-001 | 207915 | 1 | Indoor | Layer 12 Cells - Mirfa | 365 | 233 | 172 | 14.6277 | 4500 | 5000 | Stackable x1 | 85044083 | SEK | 2079511.08 | ESTELLE Maersk | Sweden | Gothenburg | Khalifa port | 2024-05-23 | 2024-07-03 | 2024-07-11 | 2024-07-11
1958 | PRL-MIR-002-O Lot 8 | HVDC-ADOPT-HE-0155 | MIR | EQ-001 | 207921 | 1 | Indoor | Layer 12 Cells - Mirfa | 365 | 233 | 172 | 14.6277 | 4500 | 5000 | Stackable x1 | 85044083 | SEK | 2079511.08 | ESTELLE Maersk | Sweden | Gothenburg | Khalifa port | 2024-05-23 | 2024-07-03 | 2024-07-11 | 2024-07-11
1959 | PRL-MIR-002-O Lot 8 | HVDC-ADOPT-HE-0155 | MIR | EQ-001 | 207922 | 1 | Indoor | Layer 12 Cells - Mirfa | 365 | 233 | 172 | 14.6277 | 4500 | 5000 | Stackable x1 | 85044083 | SEK | 2079511.08 | ESTELLE Maersk | Sweden | Gothenburg | Khalifa port | 2024-05-23 | 2024-07-03 | 2024-07-11 | 2024-07-11
1960 | PRL-MIR-002-O Lot 8 | HVDC-ADOPT-HE-0155 | MIR | EQ-001 | 207923 | 1 | Indoor | Layer 12 Cells - Mirfa | 365 | 233 | 172 | 14.6277 | 4500 | 5000 | Stackable x1 | 85044083 | SEK | 2079511.08 | ESTELLE Maersk | Sweden | Gothenburg | Khalifa port | 2024-05-23 | 2024-07-03 | 2024-07-11 | 2024-07-11
1961 | PRL-MIR-002-O Lot 8 | HVDC-ADOPT-HE-0155 | MIR | EQ-001 | 207926 | 1 | Indoor | Layer 12 Cells - Mirfa | 365 | 233 | 172 | 14.6277 | 4500 | 5000 | Stackable x1 | 85044083 | SEK | 2079511.08 | ESTELLE Maersk | Sweden | Gothenburg | Khalifa port | 2024-05-23 | 2024-07-03 | 2024-07-11 | 2024-07-11
1962 | PRL-MIR-002-O Lot 8 | HVDC-ADOPT-HE-0155 | MIR | EQ-001 | 207927 | 1 | Indoor | Layer 12 Cells - Mirfa | 365 | 233 | 172 | 14.6277 | 4500 | 5000 | Stackable x1 | 85044083 | SEK | 2079511.08 | ESTELLE Maersk | Sweden | Gothenburg | Khalifa port | 2024-05-23 | 2024-07-03 | 2024-07-11 | 2024-07-11
1963 | PRL-MIR-002-O Lot 8 | HVDC-ADOPT-HE-0155 | MIR | EQ-001 | 207930 | 1 | Indoor | Layer 12 Cells - Mirfa | 365 | 233 | 172 | 14.6277 | 4500 | 5000 | Stackable x1 | 85044083 | SEK | 2079511.08 | ESTELLE Maersk | Sweden | Gothenburg | Khalifa port | 2024-05-23 | 2024-07-03 | 2024-07-11 | 2024-07-11
1964 | PRL-MIR-002-O Lot 8 | HVDC-ADOPT-HE-0155 | MIR | EQ-001 | 207931 | 1 | Indoor | Layer 12 Cells - Mirfa | 365 | 233 | 172 | 14.6277 | 4500 | 5000 | Stackable x1 | 85044083 | SEK | 2079511.08 | ESTELLE Maersk | Sweden | Gothenburg | Khalifa port | 2024-05-23 | 2024-07-03 | 2024-07-11 | 2024-07-11
1965 | PRL-MIR-002-O Lot 8 | HVDC-ADOPT-HE-0155 | MIR | EQ-001 | 207934 | 1 | Indoor | Layer 12 Cells - Mirfa | 365 | 233 | 172 | 14.6277 | 4500 | 5000 | Stackable x1 | 85044083 | SEK | 2079511.08 | ESTELLE Maersk | Sweden | Gothenburg | Khalifa port | 2024-05-23 | 2024-07-03 | 2024-07-11 | 2024-07-11
1966 | PRL-MIR-002-O Lot 8 | HVDC-ADOPT-HE-0155 | MIR | EQ-001 | 207935 | 1 | Indoor | Layer 12 Cells - Mirfa | 365 | 233 | 172 | 14.6277 | 4500 | 5000 | Stackable x1 | 85044083 | SEK | 2079511.08 | ESTELLE Maersk | Sweden | Gothenburg | Khalifa port | 2024-05-23 | 2024-07-03 | 2024-07-11 | 2024-07-11
1967 | PRL-MIR-002-O Lot 8 | HVDC-ADOPT-HE-0155 | MIR | EQ-001 | 207936 | 1 | Indoor | Layer 12 Cells - Mirfa | 365 | 233 | 172 | 14.6277 | 4500 | 5000 | Stackable x1 | 85044083 | SEK | 2079511.08 | ESTELLE Maersk | Sweden | Gothenburg | Khalifa port | 2024-05-23 | 2024-07-03 | 2024-07-11 | 2024-07-11
1968 | PRL-MIR-002-O Lot 8 | HVDC-ADOPT-HE-0155 | MIR | EQ-001 | 207967 | 1 | Indoor | Layer 12 Cells - Mirfa | 365 | 233 | 172 | 14.6277 | 4500 | 5000 | Stackable x1 | 85044083 | SEK | 2079511.08 | ESTELLE Maersk | Sweden | Gothenburg | Khalifa port | 2024-05-23 | 2024-07-03 | 2024-07-11 | 2024-07-11
1969 | PRL-MIR-002-O Lot 8 | HVDC-ADOPT-HE-0155 | MIR | EQ-001 | 207975 | 1 | Indoor | Layer 12 Cells - Mirfa | 365 | 233 | 172 | 14.6277 | 4500 | 5000 | Stackable x1 | 85044083 | SEK | 2079511.08 | ESTELLE Maersk | Sweden | Gothenburg | Khalifa port | 2024-05-23 | 2024-07-03 | 2024-07-11 | 2024-07-11
1970 | PRL-MIR-002-O Lot 8 | HVDC-ADOPT-HE-0155 | MIR | EQ-001 | 207978 | 1 | Indoor | Layer 12 Cells - Mirfa | 365 | 233 | 172 | 14.6277 | 4500 | 5000 | Stackable x1 | 85044083 | SEK | 2079511.08 | ESTELLE Maersk | Sweden | Gothenburg | Khalifa port | 2024-05-23 | 2024-07-03 | 2024-07-11 | 2024-07-11
1971 | PRL-MIR-002-O Lot 8 | HVDC-ADOPT-HE-0155 | MIR | EQ-001 | 207982 | 1 | Indoor | Layer 12 Cells - Mirfa | 365 | 233 | 172 | 14.6277 | 4500 | 5000 | Stackable x1 | 85044083 | SEK | 2079511.08 | ESTELLE Maersk | Sweden | Gothenburg | Khalifa port | 2024-05-23 | 2024-07-03 | 2024-07-11 | 2024-07-11
1972 | PRL-MIR-002-O Lot 8 | HVDC-ADOPT-HE-0155 | MIR | EQ-001 | 207985 | 1 | Indoor | Layer 12 Cells - Mirfa | 365 | 233 | 172 | 14.6277 | 4500 | 5000 | Stackable x1 | 85044083 | SEK | 2079511.08 | ESTELLE Maersk | Sweden | Gothenburg | Khalifa port | 2024-05-23 | 2024-07-03 | 2024-07-12 | 2024-07-12
1973 | PRL-MIR-002-O Lot 8 | HVDC-ADOPT-HE-0155 | MIR | EQ-001 | 279876 | 1 | Indoor | Layer 12 Cells - Mirfa | 365 | 233 | 172 | 14.6277 | 4500 | 5000 | Stackable x1 | 85044083 | SEK | 2079511.08 | ESTELLE Maersk | Sweden | Gothenburg | Khalifa port | 2024-05-23 | 2024-07-03 | 2024-07-12 | 2024-07-12
1974 | PRL-MIR-002-O Lot 8 | HVDC-ADOPT-HE-0155 | MIR | EQ-001 | 279881 | 1 | Indoor | Layer 12 Cells - Mirfa | 365 | 233 | 172 | 14.6277 | 4500 | 5000 | Stackable x1 | 85044083 | SEK | 2079511.08 | ESTELLE Maersk | Sweden | Gothenburg | Khalifa port | 2024-05-23 | 2024-07-03 | 2024-07-12 | 2024-07-12
1975 | PRL-MIR-002-O Lot 8 | HVDC-ADOPT-HE-0155 | MIR | EQ-001 | 279883 | 1 | Indoor | Layer 12 Cells - Mirfa | 365 | 233 | 172 | 14.6277 | 4500 | 5000 | Stackable x1 | 85044083 | SEK | 2079511.08 | ESTELLE Maersk | Sweden | Gothenburg | Khalifa port | 2024-05-23 | 2024-07-03 | 2024-07-12 | 2024-07-12
1976 | PRL-MIR-002-O Lot 8 | HVDC-ADOPT-HE-0155 | MIR | EQ-001 | 279885 | 1 | Indoor | Layer 12 Cells - Mirfa | 365 | 233 | 172 | 14.6277 | 4500 | 5000 | Stackable x1 | 85044083 | SEK | 2079511.08 | ESTELLE Maersk | Sweden | Gothenburg | Khalifa port | 2024-05-23 | 2024-07-03 | 2024-07-12 | 2024-07-12
1977 | PRL-MIR-002-O Lot 8 | HVDC-ADOPT-HE-0155 | MIR | EQ-001 | 279890 | 1 | Indoor | Layer 12 Cells - Mirfa | 365 | 233 | 172 | 14.6277 | 4500 | 5000 | Stackable x1 | 85044083 | SEK | 2079511.08 | ESTELLE Maersk | Sweden | Gothenburg | Khalifa port | 2024-05-23 | 2024-07-03 | 2024-07-12 | 2024-07-12
1978 | PRL-MIR-002-O Lot 8 | HVDC-ADOPT-HE-0155 | MIR | EQ-001 | 279891 | 1 | Indoor | Layer 12 Cells - Mirfa | 365 | 233 | 172 | 14.6277 | 4500 | 5000 | Stackable x1 | 85044083 | SEK | 2079511.08 | ESTELLE Maersk | Sweden | Gothenburg | Khalifa port | 2024-05-23 | 2024-07-03 | 2024-07-12 | 2024-07-12
1979 | PRL-MIR-002-O Lot 8 | HVDC-ADOPT-HE-0155 | MIR | EQ-001 | 279892 | 1 | Indoor | Layer 12 Cells - Mirfa | 365 | 233 | 172 | 14.6277 | 4500 | 5000 | Stackable x1 | 85044083 | SEK | 2079511.08 | ESTELLE Maersk | Sweden | Gothenburg | Khalifa port | 2024-05-23 | 2024-07-03 | 2024-07-15 | 2024-07-15
1980 | PRL-MIR-002-O Lot 8 | HVDC-ADOPT-HE-0155 | MIR | EQ-001 | 279903 | 1 | Indoor | Layer 12 Cells - Mirfa | 365 | 233 | 172 | 14.6277 | 4500 | 5000 | Stackable x1 | 85044083 | SEK | 2079511.08 | ESTELLE Maersk | Sweden | Gothenburg | Khalifa port | 2024-05-23 | 2024-07-03 | 2024-07-12 | 2024-07-12
1981 | PRL-MIR-002-O Lot 8 | HVDC-ADOPT-HE-0155 | MIR | EQ-001 | 279904 | 1 | Indoor | Layer 12 Cells - Mirfa | 365 | 233 | 172 | 14.6277 | 4500 | 5000 | Stackable x1 | 85044083 | SEK | 2079511.08 | ESTELLE Maersk | Sweden | Gothenburg | Khalifa port | 2024-05-23 | 2024-07-03 | 2024-07-12 | 2024-07-12
1982 | PRL-MIR-002-O Lot 8 | HVDC-ADOPT-HE-0155 | MIR | EQ-001 | 279907 | 1 | Indoor | Layer 12 Cells - Mirfa | 365 | 233 | 172 | 14.6277 | 4500 | 5000 | Stackable x1 | 85044083 | SEK | 2079511.08 | ESTELLE Maersk | Sweden | Gothenburg | Khalifa port | 2024-05-23 | 2024-07-03 | 2024-07-12 | 2024-07-12
1983 | PRL-MIR-002-O Lot 8 | HVDC-ADOPT-HE-0155 | MIR | EQ-001 | 279908 | 1 | Indoor | Layer 12 Cells - Mirfa | 365 | 233 | 172 | 14.6277 | 4500 | 5000 | Stackable x1 | 85044083 | SEK | 2079511.08 | ESTELLE Maersk | Sweden | Gothenburg | Khalifa port | 2024-05-23 | 2024-07-03 | 2024-07-12 | 2024-07-12
1984 | PRL-MIR-002-O Lot 8 | HVDC-ADOPT-HE-0155 | MIR | EQ-001 | 279909 | 1 | Indoor | Layer 12 Cells - Mirfa | 365 | 233 | 172 | 14.6277 | 4500 | 5000 | Stackable x1 | 85044083 | SEK | 2079511.08 | ESTELLE Maersk | Sweden | Gothenburg | Khalifa port | 2024-05-23 | 2024-07-03 | 2024-07-12 | 2024-07-12
1985 | PRL-MIR-002-O Lot 8 | HVDC-ADOPT-HE-0155 | MIR | EQ-001 | 279910 | 1 | Indoor | Layer 12 Cells - Mirfa | 365 | 233 | 172 | 14.6277 | 4500 | 5000 | Stackable x1 | 85044083 | SEK | 2079511.08 | ESTELLE Maersk | Sweden | Gothenburg | Khalifa port | 2024-05-23 | 2024-07-03 | 2024-07-12 | 2024-07-12
1986 | PRL-MIR-002-O Lot 8 | HVDC-ADOPT-HE-0155 | MIR | EQ-001 | 279911 | 1 | Indoor | Layer 12 Cells - Mirfa | 365 | 233 | 172 | 14.6277 | 4500 | 5000 | Stackable x1 | 85044083 | SEK | 2079511.08 | ESTELLE Maersk | Sweden | Gothenburg | Khalifa port | 2024-05-23 | 2024-07-03 | 2024-07-12 | 2024-07-12
1987 | PRL-MIR-002-O Lot 8 | HVDC-ADOPT-HE-0155 | MIR | EQ-001 | 279912 | 1 | Indoor | Layer 12 Cells - Mirfa | 365 | 233 | 172 | 14.6277 | 4500 | 5000 | Stackable x1 | 85044083 | SEK | 2079511.08 | ESTELLE Maersk | Sweden | Gothenburg | Khalifa port | 2024-05-23 | 2024-07-03 | 2024-07-12 | 2024-07-12
1988 | PRL-MIR-002-O Lot 8 | HVDC-ADOPT-HE-0155 | MIR | EQ-001 | 279913 | 1 | Indoor | Layer 12 Cells - Mirfa | 365 | 233 | 172 | 14.6277 | 4500 | 5000 | Stackable x1 | 85044083 | SEK | 2079511.08 | ESTELLE Maersk | Sweden | Gothenburg | Khalifa port | 2024-05-23 | 2024-07-03 | 2024-07-12 | 2024-07-12
1989 | PRL-MIR-002-O Lot 8 | HVDC-ADOPT-HE-0155 | MIR | EQ-001 | 279914 | 1 | Indoor | Layer 12 Cells - Mirfa | 365 | 233 | 172 | 14.6277 | 4500 | 5000 | Stackable x1 | 85044083 | SEK | 2079511.08 | ESTELLE Maersk | Sweden | Gothenburg | Khalifa port | 2024-05-23 | 2024-07-03 | 2024-07-12 | 2024-07-12
1990 | PRL-MIR-002-O Lot 8 | HVDC-ADOPT-HE-0155 | MIR | EQ-001 | 279915 | 1 | Indoor | Layer 12 Cells - Mirfa | 365 | 233 | 172 | 14.6277 | 4500 | 5000 | Stackable x1 | 85044083 | SEK | 2079511.08 | ESTELLE Maersk | Sweden | Gothenburg | Khalifa port | 2024-05-23 | 2024-07-03 | 2024-07-12 | 2024-07-12
1991 | PRL-MIR-002-O Lot 8 | HVDC-ADOPT-HE-0155 | MIR | EQ-001 | 279916 | 1 | Indoor | Layer 12 Cells - Mirfa | 365 | 233 | 172 | 14.6277 | 4500 | 5000 | Stackable x1 | 85044083 | SEK | 2079511.08 | ESTELLE Maersk | Sweden | Gothenburg | Khalifa port | 2024-05-23 | 2024-07-03 | 2024-07-12 | 2024-07-12
1992 | PRL-MIR-002-O Lot 8 | HVDC-ADOPT-HE-0155 | MIR | EQ-001 | 279917 | 1 | Indoor | Layer 12 Cells - Mirfa | 365 | 233 | 172 | 14.6277 | 4500 | 5000 | Stackable x1 | 85044083 | SEK | 2079511.08 | ESTELLE Maersk | Sweden | Gothenburg | Khalifa port | 2024-05-23 | 2024-07-03 | 2024-07-15 | 2024-07-15
1993 | PRL-MIR-002-O Lot 8 | HVDC-ADOPT-HE-0155 | MIR | EQ-001 | 279921 | 1 | Indoor | Layer 12 Cells - Mirfa | 365 | 233 | 172 | 14.6277 | 4500 | 5000 | Stackable x1 | 85044083 | SEK | 2079511.08 | ESTELLE Maersk | Sweden | Gothenburg | Khalifa port | 2024-05-23 | 2024-07-03 | 2024-07-15 | 2024-07-15
1994 | PRL-MIR-002-O Lot 8 | HVDC-ADOPT-HE-0155 | MIR | EQ-001 | 279922 | 1 | Indoor | Layer 12 Cells - Mirfa | 365 | 233 | 172 | 14.6277 | 4500 | 5000 | Stackable x1 | 85044083 | SEK | 2079511.08 | ESTELLE Maersk | Sweden | Gothenburg | Khalifa port | 2024-05-23 | 2024-07-03 | 2024-07-15 | 2024-07-15
1995 | PRL-MIR-002-O Lot 8 | HVDC-ADOPT-HE-0155 | MIR | EQ-001 | 279923 | 1 | Indoor | Layer 12 Cells - Mirfa | 365 | 233 | 172 | 14.6277 | 4500 | 5000 | Stackable x1 | 85044083 | SEK | 2079511.08 | ESTELLE Maersk | Sweden | Gothenburg | Khalifa port | 2024-05-23 | 2024-07-03 | 2024-07-15 | 2024-07-15
1996 | PRL-MIR-002-O Lot 8 | HVDC-ADOPT-HE-0155 | MIR | EQ-001 | 279925 | 1 | Indoor | Layer 12 Cells - Mirfa | 365 | 233 | 172 | 14.6277 | 4500 | 5000 | Stackable x1 | 85044083 | SEK | 2079511.08 | ESTELLE Maersk | Sweden | Gothenburg | Khalifa port | 2024-05-23 | 2024-07-03 | 2024-07-15 | 2024-07-15
1997 | PRL-MIR-002-O Lot 8 | HVDC-ADOPT-HE-0155 | MIR | EQ-001 | 279936 | 1 | Indoor | Layer 12 Cells - Mirfa | 365 | 233 | 172 | 14.6277 | 4500 | 5000 | Stackable x1 | 85044083 | SEK | 2079511.08 | ESTELLE Maersk | Sweden | Gothenburg | Khalifa port | 2024-05-23 | 2024-07-03 | 2024-07-15 | 2024-07-15
1998 | PRL-MIR-002-O Lot 8 | HVDC-ADOPT-HE-0155 | MIR | EQ-001 | 279940 | 1 | Indoor | Layer 12 Cells - Mirfa | 365 | 233 | 172 | 14.6277 | 4500 | 5000 | Stackable x1 | 85044083 | SEK | 2079511.08 | ESTELLE Maersk | Sweden | Gothenburg | Khalifa port | 2024-05-23 | 2024-07-03 | 2024-07-15 | 2024-07-15
1999 | PRL-MIR-002-O Lot 9 | HVDC-ADOPT-HE-0156 | MIR | EQ-001 | 279437 | 1 | Outdoor covered | Small Items Assembly | 120 | 80 | 75 | 0.72 | 610 | 635 | Stackable x4 | 85044083 | SEK | 327582 | ESTELLE Maersk | Sweden | Gothenburg | Khalifa port | 2024-05-23 | 2024-07-03 | [6 empty] | 2024-07-19
2000 | PRL-MIR-002-O Lot 9 | HVDC-ADOPT-HE-0156 | MIR | EQ-001 | 279438 | 1 | Outdoor covered | Small Items Assembly | 120 | 80 | 75 | 0.72 | 610 | 635 | Stackable x4 | 85044083 | SEK | 327582 | ESTELLE Maersk | Sweden | Gothenburg | Khalifa port | 2024-05-23 | 2024-07-03 | [6 empty] | 2024-07-23
2001 | PRL-MIR-002-O Lot 9 | HVDC-ADOPT-HE-0156 | MIR | EQ-001 | 279439 | 1 | Outdoor covered | Small Items Assembly | 120 | 80 | 75 | 0.72 | 610 | 635 | Stackable x4 | 85044083 | SEK | 327582 | ESTELLE Maersk | Sweden | Gothenburg | Khalifa port | 2024-05-23 | 2024-07-03 | [6 empty] | 2024-07-19
2002 | PRL-MIR-002-O Lot 9 | HVDC-ADOPT-HE-0156 | MIR | EQ-001 | 279518 | 1 | Outdoor covered | Ferrite Assembly | 120 | 80 | 74 | 0.7104 | 66 | 91 | Stackable x4 | 85044083 | SEK | 327582 | ESTELLE Maersk | Sweden | Gothenburg | Khalifa port | 2024-05-23 | 2024-07-03 | [6 empty] | 2024-07-19
2003 | PRL-MIR-002-O Lot 9 | HVDC-ADOPT-HE-0156 | MIR | EQ-001 | 279519 | 1 | Outdoor covered | Ferrite Assembly | 120 | 80 | 74 | 0.7104 | 66 | 91 | Stackable x4 | 85044083 | SEK | 327582 | ESTELLE Maersk | Sweden | Gothenburg | Khalifa port | 2024-05-23 | 2024-07-03 | [6 empty] | 2024-07-19
2004 | PRL-MIR-002-O Lot 9 | HVDC-ADOPT-HE-0156 | MIR | EQ-001 | 279520 | 1 | Outdoor covered | Ferrite Assembly | 120 | 80 | 74 | 0.7104 | 66 | 91 | Stackable x4 | 85044083 | SEK | 327582 | ESTELLE Maersk | Sweden | Gothenburg | Khalifa port | 2024-05-23 | 2024-07-03 | [6 empty] | 2024-07-19
2005 | PRL-MIR-002-O Lot 9 | HVDC-ADOPT-HE-0156 | MIR | EQ-001 | 279527 | 1 | Outdoor covered | Laminate Studs | 315 | 106 | 124 | 4.1404 | 1495 | 1695 | Stackable x2 | 85044083 | SEK | 327582 | ESTELLE Maersk | Sweden | Gothenburg | Khalifa port | 2024-05-23 | 2024-07-03 | [6 empty] | 2024-07-19
2006 | PRL-MIR-002-O Lot 9 | HVDC-ADOPT-HE-0156 | MIR | EQ-001 | 279528 | 1 | Outdoor covered | Laminate Studs | 315 | 106 | 124 | 4.1404 | 1495 | 1695 | Stackable x2 | 85044083 | SEK | 327582 | ESTELLE Maersk | Sweden | Gothenburg | Khalifa port | 2024-05-23 | 2024-07-03 | [6 empty] | 2024-07-19
2007 | PRL-MIR-002-O Lot 9 | HVDC-ADOPT-HE-0156 | MIR | EQ-001 | 279529 | 1 | Outdoor covered | Laminate Studs | 315 | 106 | 124 | 4.1404 | 1495 | 1695 | Stackable x2 | 85044083 | SEK | 327582 | ESTELLE Maersk | Sweden | Gothenburg | Khalifa port | 2024-05-23 | 2024-07-03 | [6 empty] | 2024-07-19
2008 | PRL-MIR-002-O Lot 9 | HVDC-ADOPT-HE-0156 | MIR | EQ-001 | 279530 | 1 | Outdoor covered | Laminate Studs | 315 | 106 | 124 | 4.1404 | 1495 | 1695 | Stackable x2 | 85044083 | SEK | 327582 | ESTELLE Maersk | Sweden | Gothenburg | Khalifa port | 2024-05-23 | 2024-07-03 | [6 empty] | 2024-07-19
2009 | PRL-MIR-002-O Lot 9 | HVDC-ADOPT-HE-0156 | MIR | EQ-001 | 279531 | 1 | Outdoor covered | Laminate Studs | 240 | 183 | 58 | 2.5474 | 852 | 952 | Stackable x2 | 85044083 | SEK | 327582 | ESTELLE Maersk | Sweden | Gothenburg | Khalifa port | 2024-05-23 | 2024-07-03 | [6 empty] | 2024-07-20
2010 | PRL-MIR-002-O Lot 9 | HVDC-ADOPT-HE-0156 | MIR | EQ-001 | 279532 | 1 | Outdoor covered | Laminate Studs | 240 | 183 | 58 | 2.5474 | 852 | 952 | Stackable x2 | 85044083 | SEK | 327582 | ESTELLE Maersk | Sweden | Gothenburg | Khalifa port | 2024-05-23 | 2024-07-03 | [6 empty] | 2024-07-20
2011 | PRL-MIR-002-O Lot 9 | HVDC-ADOPT-HE-0156 | MIR | EQ-001 | 279533 | 1 | Outdoor covered | Laminate Studs | 240 | 183 | 58 | 2.5474 | 852 | 952 | Stackable x2 | 85044083 | SEK | 327582 | ESTELLE Maersk | Sweden | Gothenburg | Khalifa port | 2024-05-23 | 2024-07-03 | [6 empty] | 2024-07-19
2012 | PRL-MIR-002-O Lot 9 | HVDC-ADOPT-HE-0156 | MIR | EQ-001 | 279534 | 1 | Outdoor covered | Laminate Studs | 240 | 183 | 58 | 2.5474 | 852 | 952 | Stackable x2 | 85044083 | SEK | 327582 | ESTELLE Maersk | Sweden | Gothenburg | Khalifa port | 2024-05-23 | 2024-07-03 | [6 empty] | 2024-07-20
2013 | PRL-MIR-002-O Lot 9 | HVDC-ADOPT-HE-0156 | MIR | EQ-001 | 279535 | 1 | Outdoor covered | Laminate Studs | 240 | 183 | 58 | 2.5474 | 690 | 790 | Stackable x2 | 85044083 | SEK | 327582 | ESTELLE Maersk | Sweden | Gothenburg | Khalifa port | 2024-05-23 | 2024-07-03 | [6 empty] | 2024-07-20
2014 | PRL-MIR-002-O Lot 9 | HVDC-ADOPT-HE-0156 | MIR | EQ-001 | 279536 | 1 | Outdoor covered | Laminate Studs | 240 | 183 | 58 | 2.5474 | 690 | 790 | Stackable x2 | 85044083 | SEK | 327582 | ESTELLE Maersk | Sweden | Gothenburg | Khalifa port | 2024-05-23 | 2024-07-03 | [6 empty] | 2024-07-20
2015 | PRL-MIR-002-O Lot 9 | HVDC-ADOPT-HE-0156 | MIR | EQ-001 | 279537 | 1 | Outdoor covered | Laminate Studs | 240 | 183 | 58 | 2.5474 | 690 | 790 | Stackable x2 | 85044083 | SEK | 327582 | ESTELLE Maersk | Sweden | Gothenburg | Khalifa port | 2024-05-23 | 2024-07-03 | [6 empty] | 2024-07-19
2016 | PRL-MIR-002-O Lot 9 | HVDC-ADOPT-HE-0156 | MIR | EQ-001 | 279538 | 1 | Outdoor covered | Laminate Studs | 240 | 183 | 58 | 2.5474 | 690 | 790 | Stackable x2 | 85044083 | SEK | 327582 | ESTELLE Maersk | Sweden | Gothenburg | Khalifa port | 2024-05-23 | 2024-07-03 | [6 empty] | 2024-07-19
2017 | PRL-MIR-002-O Lot 9 | HVDC-ADOPT-HE-0156 | MIR | EQ-001 | 279539 | 1 | Outdoor covered | Identity and rating plates | 57 | 38 | 46 | 0.099636 | 10 | 16 | Stackable x4 | 85044083 | SEK | 327582 | ESTELLE Maersk | Sweden | Gothenburg | Khalifa port | 2024-05-23 | 2024-07-03 | [6 empty] | 2024-07-19
2018 | PRL-MIR-002-O Lot 9 | HVDC-ADOPT-HE-0156 | MIR | EQ-001 | 279704 | 1 | Outdoor covered | Pneumatic Routing Outside Valve | 257 | 121 | 103 | 3.203 | 319 | 510 | Stackable x2 | 85044083 | SEK | 327582 | ESTELLE Maersk | Sweden | Gothenburg | Khalifa port | 2024-05-23 | 2024-07-03 | [6 empty] | 2024-07-19
2019 | PRL-MIR-002-O Lot 9 | HVDC-ADOPT-HE-0156 | MIR | EQ-001 | 279707 | 1 | Outdoor covered | Pneumatic Routing Outside Valve | 257 | 121 | 103 | 3.203 | 319 | 510 | Stackable x2 | 85044083 | SEK | 327582 | ESTELLE Maersk | Sweden | Gothenburg | Khalifa port | 2024-05-23 | 2024-07-03 | [6 empty] | 2024-07-19
2020 | PRL-MIR-002-O Lot 9 | HVDC-ADOPT-HE-0156 | MIR | EQ-001 | 279708 | 1 | Outdoor covered | Small Items Assembly | 120 | 80 | 75 | 0.72 | 277 | 302 | Stackable x4 | 85044083 | SEK | 327582 | ESTELLE Maersk | Sweden | Gothenburg | Khalifa port | 2024-05-23 | 2024-07-03 | [6 empty] | 2024-07-19
2021 | PRL-MIR-002-O Lot 9 | HVDC-ADOPT-HE-0156 | MIR | EQ-001 | 279709 | 1 | Outdoor covered | Small Items Assembly | 120 | 80 | 75 | 0.72 | 277 | 302 | Stackable x4 | 85044083 | SEK | 327582 | ESTELLE Maersk | Sweden | Gothenburg | Khalifa port | 2024-05-23 | 2024-07-03 | [6 empty] | 2024-07-23
2022 | PRL-MIR-002-O Lot 9 | HVDC-ADOPT-HE-0156 | MIR | EQ-001 | 279710 | 1 | Outdoor covered | Small Items Assembly | 120 | 80 | 75 | 0.72 | 277 | 302 | Stackable x4 | 85044083 | SEK | 327582 | ESTELLE Maersk | Sweden | Gothenburg | Khalifa port | 2024-05-23 | 2024-07-03 | [6 empty] | 2024-07-23
2023 | PRL-MIR-002-O Lot 9 | HVDC-ADOPT-HE-0156 | MIR | EQ-001 | 280078 | 1 | Outdoor covered | Square Pole for Bottom Dampers | 298 | 46 | 62 | 0.8499 | 215 | 300 | Stackable x2 | 85044083 | SEK | 327582 | ESTELLE Maersk | Sweden | Gothenburg | Khalifa port | 2024-05-23 | 2024-07-03 | [6 empty] | 2024-07-19
2024 | PRL-MIR-002-O Lot 9 | HVDC-ADOPT-HE-0156 | MIR | EQ-001 | 280079 | 1 | Outdoor covered | Square Pole for Bottom Dampers | 298 | 46 | 62 | 0.8499 | 215 | 300 | Stackable x2 | 85044083 | SEK | 327582 | ESTELLE Maersk | Sweden | Gothenburg | Khalifa port | 2024-05-23 | 2024-07-03 | [6 empty] | 2024-07-19
2025 | PRL-MIR-002-O Lot 9 | HVDC-ADOPT-HE-0156 | MIR | EQ-001 | 280080 | 1 | Outdoor covered | Square Pole for Bottom Dampers | 298 | 46 | 62 | 0.8499 | 215 | 300 | Stackable x2 | 85044083 | SEK | 327582 | ESTELLE Maersk | Sweden | Gothenburg | Khalifa port | 2024-05-23 | 2024-07-03 | [6 empty] | 2024-07-19
2026 | PRL-MIR-002-O Lot 9 | HVDC-ADOPT-HE-0156 | MIR | EQ-001 | 280081 | 1 | Outdoor covered | Square Pole for Bottom Dampers | 298 | 46 | 62 | 0.8499 | 215 | 300 | Stackable x2 | 85044083 | SEK | 327582 | ESTELLE Maersk | Sweden | Gothenburg | Khalifa port | 2024-05-23 | 2024-07-03 | [6 empty] | 2024-07-19
2027 | PRL-MIR-002-O Lot 10 | HVDC-ADOPT-HE-0157 | MIR | EQ-001 | 279540 | 1 | Indoor | Inter valve bus bars 2 | 592 | 108 | 113 | 7.2248 | 1044 | 1490 | Stackable x2 | 85044083 | SEK | 327582 | ESTELLE Maersk | Sweden | Gothenburg | Khalifa port | 2024-05-23 | 2024-07-03 | 2024-07-10 | 2024-07-10
2028 | PRL-MIR-002-O Lot 10 | HVDC-ADOPT-HE-0157 | MIR | EQ-001 | 279541 | 1 | Indoor | Inter valve bus bars 2 | 592 | 108 | 113 | 7.2248 | 1044 | 1490 | Stackable x2 | 85044083 | SEK | 327582 | ESTELLE Maersk | Sweden | Gothenburg | Khalifa port | 2024-05-23 | 2024-07-03 | 2024-07-10 | 2024-07-10
2029 | PRL-MIR-002-O Lot 10 | HVDC-ADOPT-HE-0157 | MIR | EQ-001 | 279542 | 1 | Indoor | Light guide channels + laminate rod | 202 | 80 | 44 | 0.71104 | 172 | 212 | Stackable x2 | 85044083 | SEK | 327582 | ESTELLE Maersk | Sweden | Gothenburg | Khalifa port | 2024-05-23 | 2024-07-03 | 2024-07-10 | 2024-07-10
2030 | PRL-MIR-002-O Lot 10 | HVDC-ADOPT-HE-0157 | MIR | EQ-001 | 279697 | 1 | Indoor | Cooling media at maintenance | 132 | 77 | 168 | 1.7076 | 300 | 360 | Stackable x2 | 85044083 | SEK | 327582 | ESTELLE Maersk | Sweden | Gothenburg | Khalifa port | 2024-05-23 | 2024-07-03 | 2024-07-10 | 2024-07-10
2031 | PRL-MIR-002-O Lot 10 | HVDC-ADOPT-HE-0157 | MIR | EQ-001 | 279698 | 1 | Indoor | Cooling media at maintenance | 132 | 77 | 168 | 1.7076 | 300 | 360 | Stackable x2 | 85044083 | SEK | 327582 | ESTELLE Maersk | Sweden | Gothenburg | Khalifa port | 2024-05-23 | 2024-07-03 | 2024-07-10 | 2024-07-10
2032 | PRL-DAS-005-O1 Lot 2 | HVDC-ADOPT-HE-0158 | DAS | EQ-009 | 207525 | 1 | Outdoor covered | Corona shield - 1ZSC001635-AAL | 120 | 120 | 112 | 1.6128 | 95 | 145 | Stackable / 2 pcs | 85446010 | SEK | 403459.39 | ESTELLE Maersk | Sweden | Gothenburg | Khalifa port | 2024-05-23 | 2024-07-03 |  |  | 2024-07-11
2033 | PRL-DAS-005-O1 Lot 2 | HVDC-ADOPT-HE-0158 | DAS | EQ-009 | 207528 | 1 | Outdoor covered | Corona shield - 1ZSC001635-AAL | 120 | 120 | 112 | 1.6128 | 95 | 145 | Stackable / 2 pcs | 85446010 | SEK | 403459.39 | ESTELLE Maersk | Sweden | Gothenburg | Khalifa port | 2024-05-23 | 2024-07-03 |  |  | 2024-07-11
2034 | PRL-DAS-005-O1 Lot 2 | HVDC-ADOPT-HE-0158 | DAS | EQ-009 | 207533 | 1 | Outdoor covered | Corona shield - 1ZSC001635-AAL | 120 | 120 | 112 | 1.6128 | 95 | 145 | Stackable / 2 pcs | 85446010 | SEK | 403459.39 | ESTELLE Maersk | Sweden | Gothenburg | Khalifa port | 2024-05-23 | 2024-07-03 |  |  | 2024-07-11
2035 | PRL-DAS-005-O1 Lot 2 | HVDC-ADOPT-HE-0158 | DAS | EQ-009 | 207536 | 1 | Outdoor covered | Corona shield - 1ZSC001635-AAL | 120 | 120 | 112 | 1.6128 | 95 | 145 | Stackable / 2 pcs | 85446010 | SEK | 403459.39 | ESTELLE Maersk | Sweden | Gothenburg | Khalifa port | 2024-05-23 | 2024-07-03 |  |  | 2024-07-11
2036 | PRL-DAS-005-O1 Lot 2 | HVDC-ADOPT-HE-0158 | DAS | EQ-009 | 207554 | 1 | Outdoor covered | GGFL1225 Wallbushing | 840 | 111 | 133 | 12.4009 | 855 | 1790 | Stackable / 2 pcs | 85446010 | SEK | 403459.39 | ESTELLE Maersk | Sweden | Gothenburg | Khalifa port | 2024-05-23 | 2024-07-03 |  |  | 2024-07-11
2037 | PRL-DAS-005-O1 Lot 2 | HVDC-ADOPT-HE-0158 | DAS | EQ-009 | 207556 | 1 | Outdoor covered | GGFL1225 Wallbushing | 840 | 111 | 133 | 12.4009 | 855 | 1790 | Stackable / 2 pcs | 85446010 | SEK | 403459.39 | ESTELLE Maersk | Sweden | Gothenburg | Khalifa port | 2024-05-23 | 2024-07-03 |  |  | 2024-07-11
2038 | PRL-DAS-005-O2 Lot 2 Spare | HVDC-ADOPT-HE-0159 | DAS | EQ-009 | 207558 | 1 | Outdoor covered | GGFL1225 - Spare Wallbushing | 840 | 111 | 133 | 12.4009 | 855 | 1785 | Stackable / 2 pcs | 85446010 | SEK | 403459.39 | ESTELLE Maersk | Sweden | Gothenburg | Khalifa port | 2024-05-23 | 2024-07-03 |  |  | 2024-07-11
2039 | PRL-DAS-005-O2 Lot 2 Spare | HVDC-ADOPT-HE-0159 | DAS | EQ-009 | 207561 | 1 | Outdoor covered | Corona shield - 1ZSC001635-AAL | 120 | 120 | 112 | 1.6128 | 95 | 145 | Stackable / 2 pcs | 85446010 | SEK | 403459.39 | ESTELLE Maersk | Sweden | Gothenburg | Khalifa port | 2024-05-23 | 2024-07-03 |  |  | 2024-07-11
2040 | PRL-ZAK-002-O Lot 1 | HVDC-ADOPT-HE-0160 | AGI | EQ-001 | 365111 | 1 | Indoor | Layer - 12 Cells | 365 | 233 | 172 | 14.6277 | 4500 | 5000 | Stackable x1 | 85049000 | SEK | 2079511.08 | MARIBO MAERSK | Sweden | Gothenburg | Khalifa port | 2024-06-08 | 2024-07-11 | 2024-07-16 | 2024-07-16
2041 | PRL-ZAK-002-O Lot 1 | HVDC-ADOPT-HE-0160 | AGI | EQ-001 | 365112 | 1 | Indoor | Layer - 12 Cells | 365 | 233 | 172 | 14.6277 | 4500 | 5000 | Stackable x1 | 85049000 | SEK | 2079511.08 | MARIBO MAERSK | Sweden | Gothenburg | Khalifa port | 2024-06-08 | 2024-07-11 | 2024-07-16 | 2024-07-16
2042 | PRL-ZAK-002-O Lot 1 | HVDC-ADOPT-HE-0160 | AGI | EQ-001 | 365113 | 1 | Indoor | Layer - 12 Cells | 365 | 233 | 172 | 14.6277 | 4500 | 5000 | Stackable x1 | 85049000 | SEK | 2079511.08 | MARIBO MAERSK | Sweden | Gothenburg | Khalifa port | 2024-06-08 | 2024-07-11 | 2024-07-16 | 2024-07-16
2043 | PRL-ZAK-002-O Lot 1 | HVDC-ADOPT-HE-0160 | AGI | EQ-001 | 365114 | 1 | Indoor | Layer - 12 Cells | 365 | 233 | 172 | 14.6277 | 4500 | 5000 | Stackable x1 | 85049000 | SEK | 2079511.08 | MARIBO MAERSK | Sweden | Gothenburg | Khalifa port | 2024-06-08 | 2024-07-11 | 2024-07-16 | 2024-07-16
2044 | PRL-ZAK-002-O Lot 1 | HVDC-ADOPT-HE-0160 | AGI | EQ-001 | 365115 | 1 | Indoor | Layer - 12 Cells | 365 | 233 | 172 | 14.6277 | 4500 | 5000 | Stackable x1 | 85049000 | SEK | 2079511.08 | MARIBO MAERSK | Sweden | Gothenburg | Khalifa port | 2024-06-08 | 2024-07-11 | 2024-07-16 | 2024-07-16
2045 | PRL-ZAK-002-O Lot 1 | HVDC-ADOPT-HE-0160 | AGI | EQ-001 | 365116 | 1 | Indoor | Layer - 12 Cells | 365 | 233 | 172 | 14.6277 | 4500 | 5000 | Stackable x1 | 85049000 | SEK | 2079511.08 | MARIBO MAERSK | Sweden | Gothenburg | Khalifa port | 2024-06-08 | 2024-07-11 | 2024-07-16 | 2024-07-16
2046 | PRL-ZAK-002-O Lot 1 | HVDC-ADOPT-HE-0160 | AGI | EQ-001 | 365117 | 1 | Indoor | Layer - 12 Cells | 365 | 233 | 172 | 14.6277 | 4500 | 5000 | Stackable x1 | 85049000 | SEK | 2079511.08 | MARIBO MAERSK | Sweden | Gothenburg | Khalifa port | 2024-06-08 | 2024-07-11 | 2024-07-16 | 2024-07-16
2047 | PRL-ZAK-002-O Lot 1 | HVDC-ADOPT-HE-0160 | AGI | EQ-001 | 365118 | 1 | Indoor | Layer - 12 Cells | 365 | 233 | 172 | 14.6277 | 4500 | 5000 | Stackable x1 | 85049000 | SEK | 2079511.08 | MARIBO MAERSK | Sweden | Gothenburg | Khalifa port | 2024-06-08 | 2024-07-11 | 2024-07-16 | 2024-07-16
2048 | PRL-ZAK-002-O Lot 1 | HVDC-ADOPT-HE-0160 | AGI | EQ-001 | 365120 | 1 | Indoor | Layer - 12 Cells | 365 | 233 | 172 | 14.6277 | 4500 | 5000 | Stackable x1 | 85049000 | SEK | 2079511.08 | MARIBO MAERSK | Sweden | Gothenburg | Khalifa port | 2024-06-08 | 2024-07-11 | 2024-07-16 | 2024-07-16
2049 | PRL-ZAK-002-O Lot 1 | HVDC-ADOPT-HE-0160 | AGI | EQ-001 | 365121 | 1 | Indoor | Layer - 12 Cells | 365 | 233 | 172 | 14.6277 | 4500 | 5000 | Stackable x1 | 85049000 | SEK | 2079511.08 | MARIBO MAERSK | Sweden | Gothenburg | Khalifa port | 2024-06-08 | 2024-07-11 | 2024-07-16 | 2024-07-16
2050 | PRL-ZAK-002-O Lot 1 | HVDC-ADOPT-HE-0160 | AGI | EQ-001 | 365122 | 1 | Indoor | Layer - 12 Cells | 365 | 233 | 172 | 14.6277 | 4500 | 5000 | Stackable x1 | 85049000 | SEK | 2079511.08 | MARIBO MAERSK | Sweden | Gothenburg | Khalifa port | 2024-06-08 | 2024-07-11 | 2024-07-16 | 2024-07-16
2051 | PRL-ZAK-002-O Lot 1 | HVDC-ADOPT-HE-0160 | AGI | EQ-001 | 365123 | 1 | Indoor | Layer - 12 Cells | 365 | 233 | 172 | 14.6277 | 4500 | 5000 | Stackable x1 | 85049000 | SEK | 2079511.08 | MARIBO MAERSK | Sweden | Gothenburg | Khalifa port | 2024-06-08 | 2024-07-11 | 2024-07-16 | 2024-07-16
2052 | PRL-ZAK-002-O Lot 1 | HVDC-ADOPT-HE-0160 | AGI | EQ-001 | 365124 | 1 | Indoor | Layer - 12 Cells | 365 | 233 | 172 | 14.6277 | 4500 | 5000 | Stackable x1 | 85049000 | SEK | 2079511.08 | MARIBO MAERSK | Sweden | Gothenburg | Khalifa port | 2024-06-08 | 2024-07-11 | 2024-07-16 | 2024-07-16
2053 | PRL-ZAK-002-O Lot 1 | HVDC-ADOPT-HE-0160 | AGI | EQ-001 | 365125 | 1 | Indoor | Layer - 12 Cells | 365 | 233 | 172 | 14.6277 | 4500 | 5000 | Stackable x1 | 85049000 | SEK | 2079511.08 | MARIBO MAERSK | Sweden | Gothenburg | Khalifa port | 2024-06-08 | 2024-07-11 | 2024-07-16 | 2024-07-16
2054 | PRL-ZAK-002-O Lot 1 | HVDC-ADOPT-HE-0160 | AGI | EQ-001 | 365126 | 1 | Indoor | Layer - 12 Cells | 365 | 233 | 172 | 14.6277 | 4500 | 5000 | Stackable x1 | 85049000 | SEK | 2079511.08 | MARIBO MAERSK | Sweden | Gothenburg | Khalifa port | 2024-06-08 | 2024-07-11 | 2024-07-16 | 2024-07-16
2055 | PRL-ZAK-002-O Lot 1 | HVDC-ADOPT-HE-0160 | AGI | EQ-001 | 365129 | 1 | Indoor | Layer - 12 Cells | 365 | 233 | 172 | 14.6277 | 4500 | 5000 | Stackable x1 | 85049000 | SEK | 2079511.08 | MARIBO MAERSK | Sweden | Gothenburg | Khalifa port | 2024-06-08 | 2024-07-11 | 2024-07-16 | 2024-07-16
2056 | PRL-ZAK-002-O Lot 1 | HVDC-ADOPT-HE-0160 | AGI | EQ-001 | 365130 | 1 | Indoor | Layer - 12 Cells | 365 | 233 | 172 | 14.6277 | 4500 | 5000 | Stackable x1 | 85049000 | SEK | 2079511.08 | MARIBO MAERSK | Sweden | Gothenburg | Khalifa port | 2024-06-08 | 2024-07-11 | 2024-07-16 | 2024-07-16
2057 | PRL-ZAK-002-O Lot 1 | HVDC-ADOPT-HE-0160 | AGI | EQ-001 | 365132 | 1 | Indoor | Layer - 12 Cells | 365 | 233 | 172 | 14.6277 | 4500 | 5000 | Stackable x1 | 85049000 | SEK | 2079511.08 | MARIBO MAERSK | Sweden | Gothenburg | Khalifa port | 2024-06-08 | 2024-07-11 | 2024-07-16 | 2024-07-16
2058 | PRL-ZAK-002-O Lot 1 | HVDC-ADOPT-HE-0160 | AGI | EQ-001 | 365134 | 1 | Indoor | Layer - 12 Cells | 365 | 233 | 172 | 14.6277 | 4500 | 5000 | Stackable x1 | 85049000 | SEK | 2079511.08 | MARIBO MAERSK | Sweden | Gothenburg | Khalifa port | 2024-06-08 | 2024-07-11 | 2024-07-16 | 2024-07-16
2059 | PRL-ZAK-002-O Lot 1 | HVDC-ADOPT-HE-0160 | AGI | EQ-001 | 365135 | 1 | Indoor | Layer - 12 Cells | 365 | 233 | 172 | 14.6277 | 4500 | 5000 | Stackable x1 | 85049000 | SEK | 2079511.08 | MARIBO MAERSK | Sweden | Gothenburg | Khalifa port | 2024-06-08 | 2024-07-11 | 2024-07-16 | 2024-07-16
2060 | PRL-ZAK-002-O Lot 1 | HVDC-ADOPT-HE-0160 | AGI | EQ-001 | 365142 | 1 | Indoor | Layer - 12 Cells | 365 | 233 | 172 | 14.6277 | 4500 | 5000 | Stackable x1 | 85049000 | SEK | 2079511.08 | MARIBO MAERSK | Sweden | Gothenburg | Khalifa port | 2024-06-08 | 2024-07-11 | 2024-07-16 | 2024-07-16
2061 | PRL-ZAK-002-O Lot 1 | HVDC-ADOPT-HE-0160 | AGI | EQ-001 | 365144 | 1 | Indoor | Layer - 12 Cells | 365 | 233 | 172 | 14.6277 | 4500 | 5000 | Stackable x1 | 85049000 | SEK | 2079511.08 | MARIBO MAERSK | Sweden | Gothenburg | Khalifa port | 2024-06-08 | 2024-07-11 | 2024-07-16 | 2024-07-16
2062 | PRL-ZAK-002-O Lot 1 | HVDC-ADOPT-HE-0160 | AGI | EQ-001 | 365156 | 1 | Indoor | Layer - 12 Cells | 365 | 233 | 172 | 14.6277 | 4500 | 5000 | Stackable x1 | 85049000 | SEK | 2079511.08 | MARIBO MAERSK | Sweden | Gothenburg | Khalifa port | 2024-06-08 | 2024-07-11 | 2024-07-16 | 2024-07-16
2063 | PRL-ZAK-002-O Lot 1 | HVDC-ADOPT-HE-0160 | AGI | EQ-001 | 365158 | 1 | Indoor | Layer - 12 Cells | 365 | 233 | 172 | 14.6277 | 4500 | 5000 | Stackable x1 | 85049000 | SEK | 2079511.08 | MARIBO MAERSK | Sweden | Gothenburg | Khalifa port | 2024-06-08 | 2024-07-11 | 2024-07-16 | 2024-07-16
2064 | PRL-ZAK-002-O Lot 1 | HVDC-ADOPT-HE-0160 | AGI | EQ-001 | 365159 | 1 | Indoor | Layer - 12 Cells | 365 | 233 | 172 | 14.6277 | 4500 | 5000 | Stackable x1 | 85049000 | SEK | 2079511.08 | MARIBO MAERSK | Sweden | Gothenburg | Khalifa port | 2024-06-08 | 2024-07-11 | 2024-07-17 | 2024-07-17
2065 | PRL-ZAK-002-O Lot 1 | HVDC-ADOPT-HE-0160 | AGI | EQ-001 | 365160 | 1 | Indoor | Layer - 12 Cells | 365 | 233 | 172 | 14.6277 | 4500 | 5000 | Stackable x1 | 85049000 | SEK | 2079511.08 | MARIBO MAERSK | Sweden | Gothenburg | Khalifa port | 2024-06-08 | 2024-07-11 | 2024-07-17 | 2024-07-17
2066 | PRL-ZAK-002-O Lot 1 | HVDC-ADOPT-HE-0160 | AGI | EQ-001 | 365161 | 1 | Indoor | Layer - 12 Cells | 365 | 233 | 172 | 14.6277 | 4500 | 5000 | Stackable x1 | 85049000 | SEK | 2079511.08 | MARIBO MAERSK | Sweden | Gothenburg | Khalifa port | 2024-06-08 | 2024-07-11 | 2024-07-17 | 2024-07-17
2067 | PRL-ZAK-002-O Lot 1 | HVDC-ADOPT-HE-0160 | AGI | EQ-001 | 365162 | 1 | Indoor | Layer - 12 Cells | 365 | 233 | 172 | 14.6277 | 4500 | 5000 | Stackable x1 | 85049000 | SEK | 2079511.08 | MARIBO MAERSK | Sweden | Gothenburg | Khalifa port | 2024-06-08 | 2024-07-11 | 2024-07-17 | 2024-07-17
2068 | PRL-ZAK-002-O Lot 1 | HVDC-ADOPT-HE-0160 | AGI | EQ-001 | 365172 | 1 | Indoor | Layer - 12 Cells | 365 | 233 | 172 | 14.6277 | 4500 | 5000 | Stackable x1 | 85049000 | SEK | 2079511.08 | MARIBO MAERSK | Sweden | Gothenburg | Khalifa port | 2024-06-08 | 2024-07-11 | 2024-07-17 | 2024-07-17
2069 | PRL-ZAK-002-O Lot 1 | HVDC-ADOPT-HE-0160 | AGI | EQ-001 | 365208 | 1 | Indoor | Layer - 12 Cells | 365 | 233 | 172 | 14.6277 | 4500 | 5000 | Stackable x1 | 85049000 | SEK | 2079511.08 | MARIBO MAERSK | Sweden | Gothenburg | Khalifa port | 2024-06-08 | 2024-07-11 | 2024-07-17 | 2024-07-17
2070 | PRL-ZAK-002-O Lot 1 | HVDC-ADOPT-HE-0160 | AGI | EQ-001 | 365209 | 1 | Indoor | Layer - 12 Cells | 365 | 233 | 172 | 14.6277 | 4500 | 5000 | Stackable x1 | 85049000 | SEK | 2079511.08 | MARIBO MAERSK | Sweden | Gothenburg | Khalifa port | 2024-06-08 | 2024-07-11 | 2024-07-17 | 2024-07-17
2071 | PRL-ZAK-002-O Lot 1 | HVDC-ADOPT-HE-0160 | AGI | EQ-001 | 365215 | 1 | Indoor | Layer - 12 Cells | 365 | 233 | 172 | 14.6277 | 4500 | 5000 | Stackable x1 | 85049000 | SEK | 2079511.08 | MARIBO MAERSK | Sweden | Gothenburg | Khalifa port | 2024-06-08 | 2024-07-11 | 2024-07-17 | 2024-07-17
2072 | PRL-ZAK-002-O Lot 1 | HVDC-ADOPT-HE-0160 | AGI | EQ-001 | 365223 | 1 | Indoor | Layer - 12 Cells | 365 | 233 | 172 | 14.6277 | 4500 | 5000 | Stackable x1 | 85049000 | SEK | 2079511.08 | MARIBO MAERSK | Sweden | Gothenburg | Khalifa port | 2024-06-08 | 2024-07-11 | 2024-07-17 | 2024-07-17
2073 | PRL-ZAK-002-O Lot 1 | HVDC-ADOPT-HE-0160 | AGI | EQ-001 | 365226 | 1 | Indoor | Layer - 12 Cells | 365 | 233 | 172 | 14.6277 | 4500 | 5000 | Stackable x1 | 85049000 | SEK | 2079511.08 | MARIBO MAERSK | Sweden | Gothenburg | Khalifa port | 2024-06-08 | 2024-07-11 | 2024-07-17 | 2024-07-17
2074 | PRL-ZAK-002-O Lot 1 | HVDC-ADOPT-HE-0160 | AGI | EQ-001 | 365227 | 1 | Indoor | Layer - 12 Cells | 365 | 233 | 172 | 14.6277 | 4500 | 5000 | Stackable x1 | 85049000 | SEK | 2079511.08 | MARIBO MAERSK | Sweden | Gothenburg | Khalifa port | 2024-06-08 | 2024-07-11 | 2024-07-17 | 2024-07-17
2075 | PRL-ZAK-002-O Lot 1 | HVDC-ADOPT-HE-0160 | AGI | EQ-001 | 365259 | 1 | Indoor | Layer - 12 Cells | 365 | 233 | 172 | 14.6277 | 4500 | 5000 | Stackable x1 | 85049000 | SEK | 2079511.08 | MARIBO MAERSK | Sweden | Gothenburg | Khalifa port | 2024-06-08 | 2024-07-11 | 2024-07-17 | 2024-07-17
2076 | PRL-ZAK-002-O Lot 1 | HVDC-ADOPT-HE-0160 | AGI | EQ-001 | 365262 | 1 | Indoor | Layer - 12 Cells | 365 | 233 | 172 | 14.6277 | 4500 | 5000 | Stackable x1 | 85049000 | SEK | 2079511.08 | MARIBO MAERSK | Sweden | Gothenburg | Khalifa port | 2024-06-08 | 2024-07-11 | 2024-07-17 | 2024-07-17
2077 | PRL-ZAK-002-O Lot 1 | HVDC-ADOPT-HE-0160 | AGI | EQ-001 | 365263 | 1 | Indoor | Layer - 12 Cells | 365 | 233 | 172 | 14.6277 | 4500 | 5000 | Stackable x1 | 85049000 | SEK | 2079511.08 | MARIBO MAERSK | Sweden | Gothenburg | Khalifa port | 2024-06-08 | 2024-07-11 | 2024-07-17 | 2024-07-17
2078 | PRL-ZAK-002-O Lot 1 | HVDC-ADOPT-HE-0160 | AGI | EQ-001 | 365267 | 1 | Indoor | Layer - 12 Cells | 365 | 233 | 172 | 14.6277 | 4500 | 5000 | Stackable x1 | 85049000 | SEK | 2079511.08 | MARIBO MAERSK | Sweden | Gothenburg | Khalifa port | 2024-06-08 | 2024-07-11 | 2024-07-17 | 2024-07-17
2079 | PRL-ZAK-002-O Lot 2 | HVDC-ADOPT-HE-0162 | AGI | EQ-001 | 365136 | 1 | Indoor | Layer - 12 Cells | 365 | 233 | 172 | 14.6277 | 4500 | 5000 | Stackable x1 | 85049000 | SEK | 2079511.08 | CAP SAN TAINARO | Sweden | Gothenburg | Khalifa port | 2024-06-06 | 2024-07-19 | 2024-07-27 | 2024-07-27
2080 | PRL-ZAK-002-O Lot 2 | HVDC-ADOPT-HE-0162 | AGI | EQ-001 | 365137 | 1 | Indoor | Layer - 12 Cells | 365 | 233 | 172 | 14.6277 | 4500 | 5000 | Stackable x1 | 85049000 | SEK | 2079511.08 | CAP SAN TAINARO | Sweden | Gothenburg | Khalifa port | 2024-06-06 | 2024-07-19 | 2024-07-23 | 2024-07-23
2081 | PRL-ZAK-002-O Lot 2 | HVDC-ADOPT-HE-0162 | AGI | EQ-001 | 365140 | 1 | Indoor | Layer - 12 Cells | 365 | 233 | 172 | 14.6277 | 4500 | 5000 | Stackable x1 | 85049000 | SEK | 2079511.08 | CAP SAN TAINARO | Sweden | Gothenburg | Khalifa port | 2024-06-06 | 2024-07-19 | 2024-07-27 | 2024-07-27
2082 | PRL-ZAK-002-O Lot 2 | HVDC-ADOPT-HE-0162 | AGI | EQ-001 | 365147 | 1 | Indoor | Layer - 12 Cells | 365 | 233 | 172 | 14.6277 | 4500 | 5000 | Stackable x1 | 85049000 | SEK | 2079511.08 | CAP SAN TAINARO | Sweden | Gothenburg | Khalifa port | 2024-06-06 | 2024-07-19 | 2024-07-23 | 2024-07-23
2083 | PRL-ZAK-002-O Lot 2 | HVDC-ADOPT-HE-0162 | AGI | EQ-001 | 365153 | 1 | Indoor | Layer - 12 Cells | 365 | 233 | 172 | 14.6277 | 4500 | 5000 | Stackable x1 | 85049000 | SEK | 2079511.08 | CAP SAN TAINARO | Sweden | Gothenburg | Khalifa port | 2024-06-06 | 2024-07-19 | 2024-07-23 | 2024-07-23
2084 | PRL-ZAK-002-O Lot 2 | HVDC-ADOPT-HE-0162 | AGI | EQ-001 | 365154 | 1 | Indoor | Layer - 12 Cells | 365 | 233 | 172 | 14.6277 | 4500 | 5000 | Stackable x1 | 85049000 | SEK | 2079511.08 | CAP SAN TAINARO | Sweden | Gothenburg | Khalifa port | 2024-06-06 | 2024-07-19 | 2024-07-23 | 2024-07-23
2085 | PRL-ZAK-002-O Lot 2 | HVDC-ADOPT-HE-0162 | AGI | EQ-001 | 365175 | 1 | Indoor | Layer - 12 Cells | 365 | 233 | 172 | 14.6277 | 4500 | 5000 | Stackable x1 | 85049000 | SEK | 2079511.08 | CAP SAN TAINARO | Sweden | Gothenburg | Khalifa port | 2024-06-06 | 2024-07-19 | 2024-07-27 | 2024-07-27
2086 | PRL-ZAK-002-O Lot 2 | HVDC-ADOPT-HE-0162 | AGI | EQ-001 | 365207 | 1 | Indoor | Layer - 12 Cells | 365 | 233 | 172 | 14.6277 | 4500 | 5000 | Stackable x1 | 85049000 | SEK | 2079511.08 | CAP SAN TAINARO | Sweden | Gothenburg | Khalifa port | 2024-06-06 | 2024-07-19 | 2024-07-23 | 2024-07-23
2087 | PRL-ZAK-002-O Lot 2 | HVDC-ADOPT-HE-0162 | AGI | EQ-001 | 365214 | 1 | Indoor | Layer - 12 Cells | 365 | 233 | 172 | 14.6277 | 4500 | 5000 | Stackable x1 | 85049000 | SEK | 2079511.08 | CAP SAN TAINARO | Sweden | Gothenburg | Khalifa port | 2024-06-06 | 2024-07-19 | 2024-07-23 | 2024-07-23
2088 | PRL-ZAK-002-O Lot 2 | HVDC-ADOPT-HE-0162 | AGI | EQ-001 | 365221 | 1 | Indoor | Layer - 12 Cells | 365 | 233 | 172 | 14.6277 | 4500 | 5000 | Stackable x1 | 85049000 | SEK | 2079511.08 | CAP SAN TAINARO | Sweden | Gothenburg | Khalifa port | 2024-06-06 | 2024-07-19 | 2024-07-27 | 2024-07-27
2089 | PRL-ZAK-002-O Lot 2 | HVDC-ADOPT-HE-0162 | AGI | EQ-001 | 365222 | 1 | Indoor | Layer - 12 Cells | 365 | 233 | 172 | 14.6277 | 4500 | 5000 | Stackable x1 | 85049000 | SEK | 2079511.08 | CAP SAN TAINARO | Sweden | Gothenburg | Khalifa port | 2024-06-06 | 2024-07-19 | 2024-07-23 | 2024-07-23
2090 | PRL-ZAK-002-O Lot 2 | HVDC-ADOPT-HE-0162 | AGI | EQ-001 | 365224 | 1 | Indoor | Layer - 12 Cells | 365 | 233 | 172 | 14.6277 | 4500 | 5000 | Stackable x1 | 85049000 | SEK | 2079511.08 | CAP SAN TAINARO | Sweden | Gothenburg | Khalifa port | 2024-06-06 | 2024-07-19 | 2024-07-23 | 2024-07-23
2091 | PRL-ZAK-002-O Lot 2 | HVDC-ADOPT-HE-0162 | AGI | EQ-001 | 365225 | 1 | Indoor | Layer - 12 Cells | 365 | 233 | 172 | 14.6277 | 4500 | 5000 | Stackable x1 | 85049000 | SEK | 2079511.08 | CAP SAN TAINARO | Sweden | Gothenburg | Khalifa port | 2024-06-06 | 2024-07-19 | 2024-07-23 | 2024-07-23
2092 | PRL-ZAK-002-O Lot 2 | HVDC-ADOPT-HE-0162 | AGI | EQ-001 | 365240 | 1 | Indoor | Layer - 12 Cells | 365 | 233 | 172 | 14.6277 | 4500 | 5000 | Stackable x1 | 85049000 | SEK | 2079511.08 | CAP SAN TAINARO | Sweden | Gothenburg | Khalifa port | 2024-06-06 | 2024-07-19 | 2024-07-22 | 2024-07-22
2093 | PRL-ZAK-002-O Lot 2 | HVDC-ADOPT-HE-0162 | AGI | EQ-001 | 365241 | 1 | Indoor | Layer - 12 Cells | 365 | 233 | 172 | 14.6277 | 4500 | 5000 | Stackable x1 | 85049000 | SEK | 2079511.08 | CAP SAN TAINARO | Sweden | Gothenburg | Khalifa port | 2024-06-06 | 2024-07-19 | 2024-07-22 | 2024-07-22
2094 | PRL-ZAK-002-O Lot 2 | HVDC-ADOPT-HE-0162 | AGI | EQ-001 | 365242 | 1 | Indoor | Layer - 12 Cells | 365 | 233 | 172 | 14.6277 | 4500 | 5000 | Stackable x1 | 85049000 | SEK | 2079511.08 | CAP SAN TAINARO | Sweden | Gothenburg | Khalifa port | 2024-06-06 | 2024-07-19 | 2024-07-22 | 2024-07-22
2095 | PRL-ZAK-002-O Lot 2 | HVDC-ADOPT-HE-0162 | AGI | EQ-001 | 365243 | 1 | Indoor | Layer - 12 Cells | 365 | 233 | 172 | 14.6277 | 4500 | 5000 | Stackable x1 | 85049000 | SEK | 2079511.08 | CAP SAN TAINARO | Sweden | Gothenburg | Khalifa port | 2024-06-06 | 2024-07-19 | 2024-07-22 | 2024-07-22
2096 | PRL-ZAK-002-O Lot 2 | HVDC-ADOPT-HE-0162 | AGI | EQ-001 | 365244 | 1 | Indoor | Layer - 12 Cells | 365 | 233 | 172 | 14.6277 | 4500 | 5000 | Stackable x1 | 85049000 | SEK | 2079511.08 | CAP SAN TAINARO | Sweden | Gothenburg | Khalifa port | 2024-06-06 | 2024-07-19 | 2024-07-27 | 2024-07-27
2097 | PRL-ZAK-002-O Lot 2 | HVDC-ADOPT-HE-0162 | AGI | EQ-001 | 365245 | 1 | Indoor | Layer - 12 Cells | 365 | 233 | 172 | 14.6277 | 4500 | 5000 | Stackable x1 | 85049000 | SEK | 2079511.08 | CAP SAN TAINARO | Sweden | Gothenburg | Khalifa port | 2024-06-06 | 2024-07-19 | 2024-07-27 | 2024-07-27
2098 | PRL-ZAK-002-O Lot 2 | HVDC-ADOPT-HE-0162 | AGI | EQ-001 | 365246 | 1 | Indoor | Layer - 12 Cells | 365 | 233 | 172 | 14.6277 | 4500 | 5000 | Stackable x1 | 85049000 | SEK | 2079511.08 | CAP SAN TAINARO | Sweden | Gothenburg | Khalifa port | 2024-06-06 | 2024-07-19 | 2024-07-27 | 2024-07-27
2099 | PRL-ZAK-002-O Lot 2 | HVDC-ADOPT-HE-0162 | AGI | EQ-001 | 365247 | 1 | Indoor | Layer - 12 Cells | 365 | 233 | 172 | 14.6277 | 4500 | 5000 | Stackable x1 | 85049000 | SEK | 2079511.08 | CAP SAN TAINARO | Sweden | Gothenburg | Khalifa port | 2024-06-06 | 2024-07-19 | 2024-07-27 | 2024-07-27
2100 | PRL-ZAK-002-O Lot 2 | HVDC-ADOPT-HE-0162 | AGI | EQ-001 | 365254 | 1 | Indoor | Layer - 12 Cells | 365 | 233 | 172 | 14.6277 | 4500 | 5000 | Stackable x1 | 85049000 | SEK | 2079511.08 | CAP SAN TAINARO | Sweden | Gothenburg | Khalifa port | 2024-06-06 | 2024-07-19 | 2024-07-22 | 2024-07-22
2101 | PRL-ZAK-002-O Lot 2 | HVDC-ADOPT-HE-0162 | AGI | EQ-001 | 365256 | 1 | Indoor | Layer - 12 Cells | 365 | 233 | 172 | 14.6277 | 4500 | 5000 | Stackable x1 | 85049000 | SEK | 2079511.08 | CAP SAN TAINARO | Sweden | Gothenburg | Khalifa port | 2024-06-06 | 2024-07-19 | 2024-07-22 | 2024-07-22
2102 | PRL-ZAK-002-O Lot 2 | HVDC-ADOPT-HE-0162 | AGI | EQ-001 | 365258 | 1 | Indoor | Layer - 12 Cells | 365 | 233 | 172 | 14.6277 | 4500 | 5000 | Stackable x1 | 85049000 | SEK | 2079511.08 | CAP SAN TAINARO | Sweden | Gothenburg | Khalifa port | 2024-06-06 | 2024-07-19 | 2024-07-22 | 2024-07-22
2103 | PRL-ZAK-002-O Lot 2 | HVDC-ADOPT-HE-0162 | AGI | EQ-001 | 365260 | 1 | Indoor | Layer - 12 Cells | 365 | 233 | 172 | 14.6277 | 4500 | 5000 | Stackable x1 | 85049000 | SEK | 2079511.08 | CAP SAN TAINARO | Sweden | Gothenburg | Khalifa port | 2024-06-06 | 2024-07-19 | 2024-07-23 | 2024-07-23
2104 | PRL-ZAK-002-O Lot 2 | HVDC-ADOPT-HE-0162 | AGI | EQ-001 | 365261 | 1 | Indoor | Layer - 12 Cells | 365 | 233 | 172 | 14.6277 | 4500 | 5000 | Stackable x1 | 85049000 | SEK | 2079511.08 | CAP SAN TAINARO | Sweden | Gothenburg | Khalifa port | 2024-06-06 | 2024-07-19 | 2024-07-23 | 2024-07-23
2105 | PRL-ZAK-002-O Lot 2 | HVDC-ADOPT-HE-0162 | AGI | EQ-001 | 365269 | 1 | Indoor | Layer - 12 Cells | 365 | 233 | 172 | 14.6277 | 4500 | 5000 | Stackable x1 | 85049000 | SEK | 2079511.08 | CAP SAN TAINARO | Sweden | Gothenburg | Khalifa port | 2024-06-06 | 2024-07-19 | 2024-07-23 | 2024-07-23
2106 | PRL-ZAK-002-O Lot 2 | HVDC-ADOPT-HE-0162 | AGI | EQ-001 | 365270 | 1 | Indoor | Layer - 12 Cells | 365 | 233 | 172 | 14.6277 | 4500 | 5000 | Stackable x1 | 85049000 | SEK | 2079511.08 | CAP SAN TAINARO | Sweden | Gothenburg | Khalifa port | 2024-06-06 | 2024-07-19 | 2024-07-25 | 2024-07-25
2107 | PRL-ZAK-002-O Lot 2 | HVDC-ADOPT-HE-0162 | AGI | EQ-001 | 365275 | 1 | Indoor | Layer - 12 Cells | 365 | 233 | 172 | 14.6277 | 4500 | 5000 | Stackable x1 | 85049000 | SEK | 2079511.08 | CAP SAN TAINARO | Sweden | Gothenburg | Khalifa port | 2024-06-06 | 2024-07-19 | 2024-07-23 | 2024-07-23
2108 | PRL-ZAK-002-O Lot 2 | HVDC-ADOPT-HE-0162 | AGI | EQ-001 | 365276 | 1 | Indoor | Layer - 12 Cells | 365 | 233 | 172 | 14.6277 | 4500 | 5000 | Stackable x1 | 85049000 | SEK | 2079511.08 | CAP SAN TAINARO | Sweden | Gothenburg | Khalifa port | 2024-06-06 | 2024-07-19 | 2024-07-22 | 2024-07-22
2109 | PRL-ZAK-002-O Lot 2 | HVDC-ADOPT-HE-0162 | AGI | EQ-001 | 365278 | 1 | Indoor | Layer - 12 Cells | 365 | 233 | 172 | 14.6277 | 4500 | 5000 | Stackable x1 | 85049000 | SEK | 2079511.08 | CAP SAN TAINARO | Sweden | Gothenburg | Khalifa port | 2024-06-06 | 2024-07-19 | 2024-07-27 | 2024-07-27
2110 | PRL-ZAK-002-O Lot 2 | HVDC-ADOPT-HE-0162 | AGI | EQ-001 | 365281 | 1 | Indoor | Layer - 12 Cells | 365 | 233 | 172 | 14.6277 | 4500 | 5000 | Stackable x1 | 85049000 | SEK | 2079511.08 | CAP SAN TAINARO | Sweden | Gothenburg | Khalifa port | 2024-06-06 | 2024-07-19 | 2024-07-22 | 2024-07-22
2111 | PRL-ZAK-002-O Lot 2 | HVDC-ADOPT-HE-0162 | AGI | EQ-001 | 365283 | 1 | Indoor | Layer - 12 Cells | 365 | 233 | 172 | 14.6277 | 4500 | 5000 | Stackable x1 | 85049000 | SEK | 2079511.08 | CAP SAN TAINARO | Sweden | Gothenburg | Khalifa port | 2024-06-06 | 2024-07-19 | 2024-07-25 | 2024-07-25
2112 | PRL-ZAK-002-O Lot 2 | HVDC-ADOPT-HE-0162 | AGI | EQ-001 | 365284 | 1 | Indoor | Layer - 12 Cells | 365 | 233 | 172 | 14.6277 | 4500 | 5000 | Stackable x1 | 85049000 | SEK | 2079511.08 | CAP SAN TAINARO | Sweden | Gothenburg | Khalifa port | 2024-06-06 | 2024-07-19 | 2024-07-22 | 2024-07-22
2113 | PRL-ZAK-002-O Lot 2 | HVDC-ADOPT-HE-0162 | AGI | EQ-001 | 365285 | 1 | Indoor | Layer - 12 Cells | 365 | 233 | 172 | 14.6277 | 4500 | 5000 | Stackable x1 | 85049000 | SEK | 2079511.08 | CAP SAN TAINARO | Sweden | Gothenburg | Khalifa port | 2024-06-06 | 2024-07-19 | 2024-07-25 | 2024-07-25
2114 | PRL-ZAK-002-O Lot 2 | HVDC-ADOPT-HE-0162 | AGI | EQ-001 | 365288 | 1 | Indoor | Layer - 12 Cells | 365 | 233 | 172 | 14.6277 | 4500 | 5000 | Stackable x1 | 85049000 | SEK | 2079511.08 | CAP SAN TAINARO | Sweden | Gothenburg | Khalifa port | 2024-06-06 | 2024-07-19 | 2024-07-23 | 2024-07-23
2115 | PRL-ZAK-002-O Lot 2 | HVDC-ADOPT-HE-0162 | AGI | EQ-001 | 365289 | 1 | Indoor | Layer - 12 Cells | 365 | 233 | 172 | 14.6277 | 4500 | 5000 | Stackable x1 | 85049000 | SEK | 2079511.08 | CAP SAN TAINARO | Sweden | Gothenburg | Khalifa port | 2024-06-06 | 2024-07-19 | 2024-07-23 | 2024-07-23
2116 | PRL-ZAK-002-O Lot 2 | HVDC-ADOPT-HE-0162 | AGI | EQ-001 | 365290 | 1 | Indoor | Layer - 12 Cells | 365 | 233 | 172 | 14.6277 | 4500 | 5000 | Stackable x1 | 85049000 | SEK | 2079511.08 | CAP SAN TAINARO | Sweden | Gothenburg | Khalifa port | 2024-06-06 | 2024-07-19 | 2024-07-23 | 2024-07-23
2117 | PRL-ZAK-002-O Lot 2 | HVDC-ADOPT-HE-0162 | AGI | EQ-001 | 365292 | 1 | Indoor | Layer - 12 Cells | 365 | 233 | 172 | 14.6277 | 4500 | 5000 | Stackable x1 | 85049000 | SEK | 2079511.08 | CAP SAN TAINARO | Sweden | Gothenburg | Khalifa port | 2024-06-06 | 2024-07-19 | 2024-07-22 | 2024-07-22
2118 | PRL-ZAK-002-O Lot 2 | HVDC-ADOPT-HE-0162 | AGI | EQ-001 | 365293 | 1 | Indoor | Layer - 12 Cells | 365 | 233 | 172 | 14.6277 | 4500 | 5000 | Stackable x1 | 85049000 | SEK | 2079511.08 | CAP SAN TAINARO | Sweden | Gothenburg | Khalifa port | 2024-06-06 | 2024-07-19 | 2024-07-23 | 2024-07-23
2119 | PRL-ZAK-002-O Lot 2 | HVDC-ADOPT-HE-0162 | AGI | EQ-001 | 365294 | 1 | Indoor | Layer - 12 Cells | 365 | 233 | 172 | 14.6277 | 4500 | 5000 | Stackable x1 | 85049000 | SEK | 2079511.08 | CAP SAN TAINARO | Sweden | Gothenburg | Khalifa port | 2024-06-06 | 2024-07-19 | 2024-07-22 | 2024-07-22
2120 | PRL-ZAK-002-O Lot 2 | HVDC-ADOPT-HE-0162 | AGI | EQ-001 | 365295 | 1 | Indoor | Layer - 12 Cells | 365 | 233 | 172 | 14.6277 | 4500 | 5000 | Stackable x1 | 85049000 | SEK | 2079511.08 | CAP SAN TAINARO | Sweden | Gothenburg | Khalifa port | 2024-06-06 | 2024-07-19 | 2024-07-23 | 2024-07-23
2121 | PRL-ZAK-002-O Lot 2 | HVDC-ADOPT-HE-0162 | AGI | EQ-001 | 365296 | 1 | Indoor | Layer - 12 Cells | 365 | 233 | 172 | 14.6277 | 4500 | 5000 | Stackable x1 | 85049000 | SEK | 2079511.08 | CAP SAN TAINARO | Sweden | Gothenburg | Khalifa port | 2024-06-06 | 2024-07-19 | 2024-07-23 | 2024-07-23
2122 | PRL-ZAK-002-O Lot 2 | HVDC-ADOPT-HE-0162 | AGI | EQ-001 | 365297 | 1 | Indoor | Layer - 12 Cells | 365 | 233 | 172 | 14.6277 | 4500 | 5000 | Stackable x1 | 85049000 | SEK | 2079511.08 | CAP SAN TAINARO | Sweden | Gothenburg | Khalifa port | 2024-06-06 | 2024-07-19 | 2024-07-23 | 2024-07-23
2123 | PRL-ZAK-002-O Lot 2 | HVDC-ADOPT-HE-0162 | AGI | EQ-001 | 365301 | 1 | Indoor | Layer - 12 Cells | 365 | 233 | 172 | 14.6277 | 4500 | 5000 | Stackable x1 | 85049000 | SEK | 2079511.08 | CAP SAN TAINARO | Sweden | Gothenburg | Khalifa port | 2024-06-06 | 2024-07-19 | 2024-07-25 | 2024-07-25
2124 | PRL-ZAK-002-O Lot 2 | HVDC-ADOPT-HE-0162 | AGI | EQ-001 | 365302 | 1 | Indoor | Layer - 12 Cells | 365 | 233 | 172 | 14.6277 | 4500 | 5000 | Stackable x1 | 85049000 | SEK | 2079511.08 | CAP SAN TAINARO | Sweden | Gothenburg | Khalifa port | 2024-06-06 | 2024-07-19 | 2024-07-25 | 2024-07-25
2125 | PRL-ZAK-002-O Lot 2 | HVDC-ADOPT-HE-0162 | AGI | EQ-001 | 365303 | 1 | Indoor | Layer - 12 Cells | 365 | 233 | 172 | 14.6277 | 4500 | 5000 | Stackable x1 | 85049000 | SEK | 2079511.08 | CAP SAN TAINARO | Sweden | Gothenburg | Khalifa port | 2024-06-06 | 2024-07-19 | 2024-07-25 | 2024-07-25
2126 | PRL-ZAK-002-O Lot 2 | HVDC-ADOPT-HE-0162 | AGI | EQ-001 | 365304 | 1 | Indoor | Layer - 12 Cells | 365 | 233 | 172 | 14.6277 | 4500 | 5000 | Stackable x1 | 85049000 | SEK | 2079511.08 | CAP SAN TAINARO | Sweden | Gothenburg | Khalifa port | 2024-06-06 | 2024-07-19 | 2024-07-23 | 2024-07-23
2127 | PRL-ZAK-002-O Lot 2 | HVDC-ADOPT-HE-0162 | AGI | EQ-001 | 365306 | 1 | Indoor | Layer - 12 Cells | 365 | 233 | 172 | 14.6277 | 4500 | 5000 | Stackable x1 | 85049000 | SEK | 2079511.08 | CAP SAN TAINARO | Sweden | Gothenburg | Khalifa port | 2024-06-06 | 2024-07-19 | 2024-07-22 | 2024-07-22
2128 | PRL-ZAK-002-O Lot 2 | HVDC-ADOPT-HE-0162 | AGI | EQ-001 | 365307 | 1 | Indoor | Layer - 12 Cells | 365 | 233 | 172 | 14.6277 | 4500 | 5000 | Stackable x1 | 85049000 | SEK | 2079511.08 | CAP SAN TAINARO | Sweden | Gothenburg | Khalifa port | 2024-06-06 | 2024-07-19 | 2024-07-22 | 2024-07-22
2129 | PRL-ZAK-002-O Lot 2 | HVDC-ADOPT-HE-0162 | AGI | EQ-001 | 365308 | 1 | Indoor | Layer - 12 Cells | 365 | 233 | 172 | 14.6277 | 4500 | 5000 | Stackable x1 | 85049000 | SEK | 2079511.08 | CAP SAN TAINARO | Sweden | Gothenburg | Khalifa port | 2024-06-06 | 2024-07-19 | 2024-07-22 | 2024-07-22
2130 | PRL-ZAK-002-O Lot 3 | HVDC-ADOPT-HE-0163 | AGI | EQ-001 | 364419 | 1 | Outdoor Covered | Composite post insulator - short bottom | 348 | 101 | 105 | 3.6905 | 480 | 610 | Stackable x1 | 85049000 | SEK | 320200 | ELLY Maersk | Sweden | Gothenburg | Khalifa port | 2024-06-06 | 2024-07-19 |  |  | 2024-07-26
2131 | PRL-ZAK-002-O Lot 3 | HVDC-ADOPT-HE-0163 | AGI | EQ-001 | 364422 | 1 | Outdoor Covered | Composite post insulator - short bottom | 348 | 101 | 105 | 3.6905 | 480 | 610 | Stackable x1 | 85049000 | SEK | 320200 | ELLY Maersk | Sweden | Gothenburg | Khalifa port | 2024-06-06 | 2024-07-19 |  |  | 2024-07-26
2132 | PRL-ZAK-002-O Lot 3 | HVDC-ADOPT-HE-0163 | AGI | EQ-001 | 364425 | 1 | Outdoor Covered | Composite post insulator - short bottom | 348 | 101 | 105 | 3.6905 | 480 | 610 | Stackable x1 | 85049000 | SEK | 320200 | ELLY Maersk | Sweden | Gothenburg | Khalifa port | 2024-06-06 | 2024-07-19 |  |  | 2024-07-26
2133 | PRL-ZAK-002-O Lot 3 | HVDC-ADOPT-HE-0163 | AGI | EQ-001 | 364429 | 1 | Outdoor Covered | Composite post insulator - short bottom | 348 | 101 | 105 | 3.6905 | 480 | 610 | Stackable x1 | 85049000 | SEK | 320200 | ELLY Maersk | Sweden | Gothenburg | Khalifa port | 2024-06-06 | 2024-07-19 |  |  | 2024-07-26
2134 | PRL-ZAK-002-O Lot 3 | HVDC-ADOPT-HE-0163 | AGI | EQ-001 | 364518 | 1 | Indoor | Serpentine | 428 | 82 | 112 | 3.9308 | 70 | 320 | Stackable x1 | 85049000 | SEK | 320200 | ELLY Maersk | Sweden | Gothenburg | Khalifa port | 2024-06-06 | 2024-07-19 | 2024-07-26 | 2024-07-26
2135 | PRL-ZAK-002-O Lot 3 | HVDC-ADOPT-HE-0163 | AGI | EQ-001 | 364519 | 1 | Indoor | Serpentine | 428 | 82 | 112 | 3.9308 | 70 | 320 | Stackable x1 | 85049000 | SEK | 320200 | ELLY Maersk | Sweden | Gothenburg | Khalifa port | 2024-06-06 | 2024-07-19 | 2024-07-26 | 2024-07-26
2136 | PRL-ZAK-002-O Lot 3 | HVDC-ADOPT-HE-0163 | AGI | EQ-001 | 364520 | 1 | Indoor | Serpentine | 428 | 82 | 112 | 3.9308 | 70 | 320 | Stackable x1 | 85049000 | SEK | 320200 | ELLY Maersk | Sweden | Gothenburg | Khalifa port | 2024-06-06 | 2024-07-19 | 2024-07-26 | 2024-07-26
2137 | PRL-ZAK-002-O Lot 3 | HVDC-ADOPT-HE-0163 | AGI | EQ-001 | 364521 | 1 | Indoor | Serpentine | 428 | 82 | 112 | 3.9308 | 70 | 320 | Stackable x1 | 85049000 | SEK | 320200 | ELLY Maersk | Sweden | Gothenburg | Khalifa port | 2024-06-06 | 2024-07-19 | 2024-07-26 | 2024-07-26
2138 | PRL-ZAK-002-O Lot 3 | HVDC-ADOPT-HE-0163 | AGI | EQ-001 | 364522 | 1 | Indoor | Serpentine | 428 | 82 | 112 | 3.9308 | 70 | 320 | Stackable x1 | 85049000 | SEK | 320200 | ELLY Maersk | Sweden | Gothenburg | Khalifa port | 2024-06-06 | 2024-07-19 | 2024-07-26 | 2024-07-26
2139 | PRL-ZAK-002-O Lot 3 | HVDC-ADOPT-HE-0163 | AGI | EQ-001 | 364523 | 1 | Indoor | Serpentine | 428 | 82 | 112 | 3.9308 | 70 | 320 | Stackable x1 | 85049000 | SEK | 320200 | ELLY Maersk | Sweden | Gothenburg | Khalifa port | 2024-06-06 | 2024-07-19 | 2024-07-26 | 2024-07-26
2140 | PRL-ZAK-002-O Lot 3 | HVDC-ADOPT-HE-0163 | AGI | EQ-001 | 364524 | 1 | Indoor | Serpentine | 428 | 82 | 112 | 3.9308 | 70 | 320 | Stackable x1 | 85049000 | SEK | 320200 | ELLY Maersk | Sweden | Gothenburg | Khalifa port | 2024-06-06 | 2024-07-19 | 2024-07-26 | 2024-07-26
2141 | PRL-ZAK-002-O Lot 3 | HVDC-ADOPT-HE-0163 | AGI | EQ-001 | 364525 | 1 | Indoor | Serpentine | 428 | 82 | 112 | 3.9308 | 70 | 320 | Stackable x1 | 85049000 | SEK | 320200 | ELLY Maersk | Sweden | Gothenburg | Khalifa port | 2024-06-06 | 2024-07-19 | 2024-07-26 | 2024-07-26
2142 | PRL-ZAK-002-O Lot 3 | HVDC-ADOPT-HE-0163 | AGI | EQ-001 | 364526 | 1 | Indoor | Serpentine | 428 | 82 | 112 | 3.9308 | 70 | 320 | Stackable x1 | 85049000 | SEK | 320200 | ELLY Maersk | Sweden | Gothenburg | Khalifa port | 2024-06-06 | 2024-07-19 | 2024-07-26 | 2024-07-26
2143 | PRL-ZAK-002-O Lot 3 | HVDC-ADOPT-HE-0163 | AGI | EQ-001 | 364527 | 1 | Indoor | Serpentine | 428 | 82 | 112 | 3.9308 | 70 | 320 | Stackable x1 | 85049000 | SEK | 320200 | ELLY Maersk | Sweden | Gothenburg | Khalifa port | 2024-06-06 | 2024-07-19 | 2024-07-26 | 2024-07-26
2144 | PRL-ZAK-002-O Lot 3 | HVDC-ADOPT-HE-0163 | AGI | EQ-001 | 364528 | 1 | Indoor | Serpentine | 428 | 82 | 112 | 3.9308 | 70 | 320 | Stackable x1 | 85049000 | SEK | 320200 | ELLY Maersk | Sweden | Gothenburg | Khalifa port | 2024-06-06 | 2024-07-19 | 2024-07-26 | 2024-07-26
2145 | PRL-ZAK-002-O Lot 3 | HVDC-ADOPT-HE-0163 | AGI | EQ-001 | 364529 | 1 | Indoor | Serpentine | 428 | 82 | 112 | 3.9308 | 70 | 320 | Stackable x1 | 85049000 | SEK | 320200 | ELLY Maersk | Sweden | Gothenburg | Khalifa port | 2024-06-06 | 2024-07-19 | 2024-07-26 | 2024-07-26
2146 | PRL-ZAK-002-O Lot 3 | HVDC-ADOPT-HE-0163 | AGI | EQ-001 | 364530 | 1 | Indoor | Serpentine | 428 | 82 | 112 | 3.9308 | 70 | 320 | Stackable x1 | 85049000 | SEK | 320200 | ELLY Maersk | Sweden | Gothenburg | Khalifa port | 2024-06-06 | 2024-07-19 | 2024-07-26 | 2024-07-26
2147 | PRL-ZAK-002-O Lot 3 | HVDC-ADOPT-HE-0163 | AGI | EQ-001 | 364531 | 1 | Indoor | Serpentine | 428 | 82 | 112 | 3.9308 | 70 | 320 | Stackable x1 | 85049000 | SEK | 320200 | ELLY Maersk | Sweden | Gothenburg | Khalifa port | 2024-06-06 | 2024-07-19 | 2024-07-26 | 2024-07-26
2148 | PRL-ZAK-002-O Lot 3 | HVDC-ADOPT-HE-0163 | AGI | EQ-001 | 364532 | 1 | Indoor | Serpentine | 428 | 82 | 112 | 3.9308 | 70 | 320 | Stackable x1 | 85049000 | SEK | 320200 | ELLY Maersk | Sweden | Gothenburg | Khalifa port | 2024-06-06 | 2024-07-19 | 2024-07-26 | 2024-07-26
2149 | PRL-ZAK-002-O Lot 3 | HVDC-ADOPT-HE-0163 | AGI | EQ-001 | 364533 | 1 | Indoor | Serpentine | 428 | 82 | 112 | 3.9308 | 70 | 320 | Stackable x1 | 85049000 | SEK | 320200 | ELLY Maersk | Sweden | Gothenburg | Khalifa port | 2024-06-06 | 2024-07-19 | 2024-07-26 | 2024-07-26
2150 | PRL-ZAK-002-O Lot 3 | HVDC-ADOPT-HE-0163 | AGI | EQ-001 | 364534 | 1 | Indoor | Serpentine | 428 | 82 | 112 | 3.9308 | 70 | 320 | Stackable x1 | 85049000 | SEK | 320200 | ELLY Maersk | Sweden | Gothenburg | Khalifa port | 2024-06-06 | 2024-07-19 | 2024-07-26 | 2024-07-26
2151 | PRL-ZAK-002-O Lot 3 | HVDC-ADOPT-HE-0163 | AGI | EQ-001 | 364535 | 1 | Indoor | Serpentine | 428 | 82 | 112 | 3.9308 | 70 | 320 | Stackable x1 | 85049000 | SEK | 320200 | ELLY Maersk | Sweden | Gothenburg | Khalifa port | 2024-06-06 | 2024-07-19 | 2024-07-26 | 2024-07-26
2152 | PRL-ZAK-002-O Lot 3 | HVDC-ADOPT-HE-0163 | AGI | EQ-001 | 364536 | 1 | Indoor | Serpentine | 428 | 82 | 112 | 3.9308 | 70 | 320 | Stackable x1 | 85049000 | SEK | 320200 | ELLY Maersk | Sweden | Gothenburg | Khalifa port | 2024-06-06 | 2024-07-19 | 2024-07-26 | 2024-07-26
2153 | PRL-ZAK-002-O Lot 3 | HVDC-ADOPT-HE-0163 | AGI | EQ-001 | 364537 | 1 | Indoor | Serpentine | 428 | 82 | 112 | 3.9308 | 70 | 320 | Stackable x1 | 85049000 | SEK | 320200 | ELLY Maersk | Sweden | Gothenburg | Khalifa port | 2024-06-06 | 2024-07-19 | 2024-07-26 | 2024-07-26
2154 | PRL-ZAK-002-O Lot 3 | HVDC-ADOPT-HE-0163 | AGI | EQ-001 | 364538 | 1 | Indoor | Serpentine | 428 | 82 | 112 | 3.9308 | 70 | 320 | Stackable x1 | 85049000 | SEK | 320200 | ELLY Maersk | Sweden | Gothenburg | Khalifa port | 2024-06-06 | 2024-07-19 | 2024-07-26 | 2024-07-26
2155 | PRL-ZAK-002-O Lot 3 | HVDC-ADOPT-HE-0163 | AGI | EQ-001 | 364539 | 1 | Indoor | Serpentine | 428 | 82 | 112 | 3.9308 | 70 | 320 | Stackable x1 | 85049000 | SEK | 320200 | ELLY Maersk | Sweden | Gothenburg | Khalifa port | 2024-06-06 | 2024-07-19 | 2024-07-26 | 2024-07-26
2156 | PRL-ZAK-002-O Lot 3 | HVDC-ADOPT-HE-0163 | AGI | EQ-001 | 364540 | 1 | Indoor | Serpentine | 428 | 82 | 112 | 3.9308 | 70 | 320 | Stackable x1 | 85049000 | SEK | 320200 | ELLY Maersk | Sweden | Gothenburg | Khalifa port | 2024-06-06 | 2024-07-19 | 2024-07-26 | 2024-07-26
2157 | PRL-ZAK-002-O Lot 3 | HVDC-ADOPT-HE-0163 | AGI | EQ-001 | 364541 | 1 | Indoor | Serpentine | 428 | 82 | 112 | 3.9308 | 70 | 320 | Stackable x1 | 85049000 | SEK | 320200 | ELLY Maersk | Sweden | Gothenburg | Khalifa port | 2024-06-06 | 2024-07-19 | 2024-07-26 | 2024-07-26
2158 | PRL-ZAK-002-O Lot 3 | HVDC-ADOPT-HE-0163 | AGI | EQ-001 | 364542 | 1 | Indoor | Serpentine | 428 | 82 | 112 | 3.9308 | 70 | 320 | Stackable x1 | 85049000 | SEK | 320200 | ELLY Maersk | Sweden | Gothenburg | Khalifa port | 2024-06-06 | 2024-07-19 | 2024-07-26 | 2024-07-26
2159 | PRL-ZAK-002-O Lot 3 | HVDC-ADOPT-HE-0163 | AGI | EQ-001 | 364543 | 1 | Indoor | Serpentine | 428 | 82 | 112 | 3.9308 | 70 | 320 | Stackable x1 | 85049000 | SEK | 320200 | ELLY Maersk | Sweden | Gothenburg | Khalifa port | 2024-06-06 | 2024-07-19 | 2024-07-26 | 2024-07-26
2160 | PRL-ZAK-002-O Lot 3 | HVDC-ADOPT-HE-0163 | AGI | EQ-001 | 364544 | 1 | Indoor | Serpentine | 428 | 82 | 112 | 3.9308 | 70 | 320 | Stackable x1 | 85049000 | SEK | 320200 | ELLY Maersk | Sweden | Gothenburg | Khalifa port | 2024-06-06 | 2024-07-19 | 2024-07-26 | 2024-07-26
2161 | PRL-ZAK-002-O Lot 3 | HVDC-ADOPT-HE-0163 | AGI | EQ-001 | 364545 | 1 | Indoor | Serpentine | 428 | 82 | 112 | 3.9308 | 70 | 320 | Stackable x1 | 85049000 | SEK | 320200 | ELLY Maersk | Sweden | Gothenburg | Khalifa port | 2024-06-06 | 2024-07-19 | 2024-07-26 | 2024-07-26
2162 | PRL-ZAK-002-O Lot 3 | HVDC-ADOPT-HE-0163 | AGI | EQ-001 | 364546 | 1 | Indoor | Serpentine | 428 | 82 | 112 | 3.9308 | 70 | 320 | Stackable x1 | 85049000 | SEK | 320200 | ELLY Maersk | Sweden | Gothenburg | Khalifa port | 2024-06-06 | 2024-07-19 | 2024-07-26 | 2024-07-26
2163 | PRL-ZAK-002-O Lot 3 | HVDC-ADOPT-HE-0163 | AGI | EQ-001 | 364547 | 1 | Indoor | Serpentine | 428 | 82 | 112 | 3.9308 | 70 | 320 | Stackable x1 | 85049000 | SEK | 320200 | ELLY Maersk | Sweden | Gothenburg | Khalifa port | 2024-06-06 | 2024-07-19 | 2024-07-26 | 2024-07-26
2164 | PRL-ZAK-002-O Lot 3 | HVDC-ADOPT-HE-0163 | AGI | EQ-001 | 364548 | 1 | Indoor | Serpentine | 428 | 82 | 112 | 3.9308 | 70 | 320 | Stackable x1 | 85049000 | SEK | 320200 | ELLY Maersk | Sweden | Gothenburg | Khalifa port | 2024-06-06 | 2024-07-19 | 2024-07-26 | 2024-07-26
2165 | PRL-ZAK-002-O Lot 3 | HVDC-ADOPT-HE-0163 | AGI | EQ-001 | 364549 | 1 | Indoor | Serpentine | 428 | 82 | 112 | 3.9308 | 70 | 320 | Stackable x1 | 85049000 | SEK | 320200 | ELLY Maersk | Sweden | Gothenburg | Khalifa port | 2024-06-06 | 2024-07-19 | 2024-07-26 | 2024-07-26
2166 | PRL-ZAK-002-O Lot 3 | HVDC-ADOPT-HE-0163 | AGI | EQ-001 | 364550 | 1 | Indoor | Serpentine | 428 | 82 | 112 | 3.9308 | 70 | 320 | Stackable x1 | 85049000 | SEK | 320200 | ELLY Maersk | Sweden | Gothenburg | Khalifa port | 2024-06-06 | 2024-07-19 | 2024-07-26 | 2024-07-26
2167 | PRL-ZAK-002-O Lot 3 | HVDC-ADOPT-HE-0163 | AGI | EQ-001 | 364551 | 1 | Indoor | Serpentine | 428 | 82 | 112 | 3.9308 | 70 | 320 | Stackable x1 | 85049000 | SEK | 320200 | ELLY Maersk | Sweden | Gothenburg | Khalifa port | 2024-06-06 | 2024-07-19 | 2024-07-26 | 2024-07-26
2168 | PRL-ZAK-002-O Lot 3 | HVDC-ADOPT-HE-0163 | AGI | EQ-001 | 364552 | 1 | Indoor | Serpentine | 428 | 82 | 112 | 3.9308 | 70 | 320 | Stackable x1 | 85049000 | SEK | 320200 | ELLY Maersk | Sweden | Gothenburg | Khalifa port | 2024-06-06 | 2024-07-19 | 2024-07-26 | 2024-07-26
2169 | PRL-ZAK-002-O Lot 3 | HVDC-ADOPT-HE-0163 | AGI | EQ-001 | 364553 | 1 | Indoor | Serpentine | 428 | 82 | 112 | 3.9308 | 70 | 320 | Stackable x1 | 85049000 | SEK | 320200 | ELLY Maersk | Sweden | Gothenburg | Khalifa port | 2024-06-06 | 2024-07-19 | 2024-07-26 | 2024-07-26
2170 | PRL-ZAK-002-O Lot 3 | HVDC-ADOPT-HE-0163 | AGI | EQ-001 | 364554 | 1 | Indoor | Serpentine | 428 | 82 | 112 | 3.9308 | 70 | 320 | Stackable x1 | 85049000 | SEK | 320200 | ELLY Maersk | Sweden | Gothenburg | Khalifa port | 2024-06-06 | 2024-07-19 | 2024-07-26 | 2024-07-26
2171 | PRL-ZAK-002-O Lot 3 | HVDC-ADOPT-HE-0163 | AGI | EQ-001 | 364555 | 1 | Indoor | Serpentine | 428 | 82 | 112 | 3.9308 | 70 | 320 | Stackable x1 | 85049000 | SEK | 320200 | ELLY Maersk | Sweden | Gothenburg | Khalifa port | 2024-06-06 | 2024-07-19 | 2024-07-26 | 2024-07-26
2172 | PRL-ZAK-002-O Lot 3 | HVDC-ADOPT-HE-0163 | AGI | EQ-001 | 364556 | 1 | Indoor | Serpentine | 428 | 82 | 112 | 3.9308 | 70 | 320 | Stackable x1 | 85049000 | SEK | 320200 | ELLY Maersk | Sweden | Gothenburg | Khalifa port | 2024-06-06 | 2024-07-19 | 2024-07-26 | 2024-07-26
2173 | PRL-ZAK-002-O Lot 3 | HVDC-ADOPT-HE-0163 | AGI | EQ-001 | 364557 | 1 | Indoor | Serpentine | 428 | 82 | 112 | 3.9308 | 70 | 320 | Stackable x1 | 85049000 | SEK | 320200 | ELLY Maersk | Sweden | Gothenburg | Khalifa port | 2024-06-06 | 2024-07-19 | 2024-07-26 | 2024-07-26
2174 | PRL-ZAK-002-O Lot 3 | HVDC-ADOPT-HE-0163 | AGI | EQ-001 | 364771 | 1 | Outdoor Covered | Side shield pair 1 | 420 | 205 | 140 | 12.054 | 590 | 1031 | Stackable x1 | 85049000 | SEK | 320200 | ELLY Maersk | Sweden | Gothenburg | Khalifa port | 2024-06-06 | 2024-07-19 |  |  | 2024-07-26
2175 | PRL-ZAK-002-O Lot 3 | HVDC-ADOPT-HE-0163 | AGI | EQ-001 | 364772 | 1 | Outdoor Covered | Side shield pair 1 | 420 | 205 | 140 | 12.054 | 590 | 1031 | Stackable x1 | 85049000 | SEK | 320200 | ELLY Maersk | Sweden | Gothenburg | Khalifa port | 2024-06-06 | 2024-07-19 |  |  | 2024-07-26
2176 | PRL-ZAK-002-O Lot 3 | HVDC-ADOPT-HE-0163 | AGI | EQ-001 | 364776 | 1 | Outdoor Covered | Side shield pair 1 | 420 | 205 | 140 | 12.054 | 590 | 1031 | Stackable x1 | 85049000 | SEK | 320200 | ELLY Maersk | Sweden | Gothenburg | Khalifa port | 2024-06-06 | 2024-07-19 |  |  | 2024-07-26
2177 | PRL-ZAK-002-O Lot 3 | HVDC-ADOPT-HE-0163 | AGI | EQ-001 | 364777 | 1 | Outdoor Covered | Side shield pair 1 | 420 | 205 | 140 | 12.054 | 590 | 1031 | Stackable x1 | 85049000 | SEK | 320200 | ELLY Maersk | Sweden | Gothenburg | Khalifa port | 2024-06-06 | 2024-07-19 |  |  | 2024-07-26
2178 | PRL-ZAK-002-O Lot 3 | HVDC-ADOPT-HE-0163 | AGI | EQ-001 | 364778 | 1 | Outdoor Covered | Side shield pair 1 | 420 | 205 | 140 | 12.054 | 590 | 1031 | Stackable x1 | 85049000 | SEK | 320200 | ELLY Maersk | Sweden | Gothenburg | Khalifa port | 2024-06-06 | 2024-07-19 |  |  | 2024-07-26
2179 | PRL-ZAK-002-O Lot 3 | HVDC-ADOPT-HE-0163 | AGI | EQ-001 | 364785 | 1 | Outdoor Covered | Side shield pair 2 | 420 | 205 | 140 | 12.054 | 590 | 1031 | Stackable x1 | 85049000 | SEK | 320200 | ELLY Maersk | Sweden | Gothenburg | Khalifa port | 2024-06-06 | 2024-07-19 |  |  | 2024-07-26
2180 | PRL-ZAK-002-O Lot 3 | HVDC-ADOPT-HE-0163 | AGI | EQ-001 | 364812 | 1 | Outdoor Covered | Composite post insulator - long bottom | 583 | 101 | 105 | 6.1827 | 652 | 852 | Stackable x1 | 85049000 | SEK | 320200 | ELLY Maersk | Sweden | Gothenburg | Khalifa port | 2024-06-06 | 2024-07-19 |  |  | 2024-07-26
2181 | PRL-ZAK-002-O Lot 3 | HVDC-ADOPT-HE-0163 | AGI | EQ-001 | 364813 | 1 | Outdoor Covered | Composite post insulator - long bottom | 583 | 101 | 105 | 6.1827 | 652 | 852 | Stackable x1 | 85049000 | SEK | 320200 | ELLY Maersk | Sweden | Gothenburg | Khalifa port | 2024-06-06 | 2024-07-19 |  |  | 2024-07-26
2182 | PRL-ZAK-002-O Lot 3 | HVDC-ADOPT-HE-0163 | AGI | EQ-001 | 364814 | 1 | Outdoor Covered | Composite post insulator - long bottom | 583 | 101 | 105 | 6.1827 | 652 | 852 | Stackable x1 | 85049000 | SEK | 320200 | ELLY Maersk | Sweden | Gothenburg | Khalifa port | 2024-06-06 | 2024-07-19 |  |  | 2024-07-26
2183 | PRL-ZAK-002-O Lot 3 | HVDC-ADOPT-HE-0163 | AGI | EQ-001 | 364815 | 1 | Outdoor Covered | Composite post insulator - long bottom | 583 | 101 | 105 | 6.1827 | 652 | 852 | Stackable x1 | 85049000 | SEK | 320200 | ELLY Maersk | Sweden | Gothenburg | Khalifa port | 2024-06-06 | 2024-07-19 |  |  | 2024-07-26
2184 | PRL-ZAK-002-O Lot 3 | HVDC-ADOPT-HE-0163 | AGI | EQ-001 | 364816 | 1 | Outdoor Covered | Composite post insulator - long bottom | 583 | 101 | 105 | 6.1827 | 652 | 852 | Stackable x1 | 85049000 | SEK | 320200 | ELLY Maersk | Sweden | Gothenburg | Khalifa port | 2024-06-06 | 2024-07-19 |  |  | 2024-07-26
2185 | PRL-ZAK-002-O Lot 3 | HVDC-ADOPT-HE-0163 | AGI | EQ-001 | 364817 | 1 | Outdoor Covered | Composite post insulator - long bottom | 583 | 101 | 105 | 6.1827 | 652 | 852 | Stackable x1 | 85049000 | SEK | 320200 | ELLY Maersk | Sweden | Gothenburg | Khalifa port | 2024-06-06 | 2024-07-19 |  |  | 2024-07-26
2186 | PRL-DAS-005-O2 Lot 1 Spare | HVDC-ADOPT-HE-0128 | DAS | EQ-009 | 207559 | 1 | Outdoor covered | Corona shield | 186 | 93 | 80 | 1.3838 | 24 | 90 | Stackable / 2 pcs | 85446010 | SEK | 403459.39 | Eugen Maersk | Sweden | Gothenburg | Khalifa port | 2024-05-17 | 2024-06-25 |  |  | 2024-07-03
2187 | PRL-DAS-005-O2 Lot 1 Spare | HVDC-ADOPT-HE-0128 | DAS | EQ-009 | 207560 | 1 | Outdoor covered | GGFL 1300 Spare wallbushing | 1140 | 126 | 131 | 18.8168 | 1635 | 2710 | Not stackable | 85446010 | SEK | 403459.39 | Eugen Maersk | Sweden | Gothenburg | Khalifa port | 2024-05-17 | 2024-06-25 |  |  | 2024-07-03 |  | 2024-09-04 | 2024-09-04 |  |  | 2024-11-26
2188 | PRL-DAS-005-O2 Lot 1 Spare | HVDC-ADOPT-HE-0128 | DAS | EQ-009 | 207562 | 1 | Outdoor covered | Corona shield -1ZSC001635-AAF | 131 | 131 | 107 | 1.8362 | 50 | 125 | Stackable / 2 pcs | 85446010 | SEK | 403459.39 | Eugen Maersk | Sweden | Gothenburg | Khalifa port | 2024-05-17 | 2024-06-25 |  |  | 2024-07-03
2189 | PRL-DAS-005-O1-1 Lot 1 | HVDC-ADOPT-HE-0127-1 | DAS | EQ-009 | 207500 | 1 | Outdoor covered | GGFL1225 | 840 | 111 | 133 | 12.4009 | 852 | 1790 | Stackable / 2 pcs | 85446010 | SEK | 403459.39 | Eugen Maersk | Sweden | Gothenburg | Khalifa port | 2024-05-17 | 2024-06-25 |  |  | 2024-07-03
2190 | PRL-DAS-005-O1-1 Lot 1 | HVDC-ADOPT-HE-0127-1 | DAS | EQ-009 | 207501 | 1 | Outdoor covered | Corona shield | 186 | 93 | 80 | 1.3838 | 24 | 90 | Stackable / 2 pcs | 85446010 | SEK | 403459.39 | Eugen Maersk | Sweden | Gothenburg | Khalifa port | 2024-05-17 | 2024-06-25 |  |  | 2024-07-03
2191 | PRL-DAS-005-O1-1 Lot 1 | HVDC-ADOPT-HE-0127-1 | DAS | EQ-009 | 207502 | 1 | Outdoor covered | GGFL1225 | 840 | 111 | 133 | 12.4009 | 852 | 1790 | Stackable / 2 pcs | 85446010 | SEK | 403459.39 | Eugen Maersk | Sweden | Gothenburg | Khalifa port | 2024-05-17 | 2024-06-25 |  |  | 2024-07-03
2192 | PRL-DAS-005-O1-1 Lot 1 | HVDC-ADOPT-HE-0127-1 | DAS | EQ-009 | 207503 | 1 | Outdoor covered | Corona shield | 186 | 93 | 80 | 1.3838 | 24 | 90 | Stackable / 2 pcs | 85446010 | SEK | 403459.39 | Eugen Maersk | Sweden | Gothenburg | Khalifa port | 2024-05-17 | 2024-06-25 |  |  | 2024-07-03
2193 | PRL-DAS-005-O1-1 Lot 1 | HVDC-ADOPT-HE-0127-1 | DAS | EQ-009 | 207504 | 1 | Outdoor covered | GGFL1225 | 840 | 111 | 133 | 12.4009 | 855 | 1790 | Stackable / 2 pcs | 85446010 | SEK | 403459.39 | Eugen Maersk | Sweden | Gothenburg | Khalifa port | 2024-05-17 | 2024-06-25 |  |  | 2024-07-03
2194 | PRL-DAS-005-O1-1 Lot 1 | HVDC-ADOPT-HE-0127-1 | DAS | EQ-009 | 207505 | 1 | Outdoor covered | Corona shield | 186 | 93 | 80 | 1.3838 | 24 | 90 | Stackable / 2 pcs | 85446010 | SEK | 403459.39 | Eugen Maersk | Sweden | Gothenburg | Khalifa port | 2024-05-17 | 2024-06-25 |  |  | 2024-07-03
2195 | PRL-DAS-005-O1-1 Lot 1 | HVDC-ADOPT-HE-0127-1 | DAS | EQ-009 | 207506 | 1 | Outdoor covered | GGFL1225 | 840 | 111 | 133 | 12.4009 | 855 | 1790 | Stackable / 2 pcs | 85446010 | SEK | 403459.39 | Eugen Maersk | Sweden | Gothenburg | Khalifa port | 2024-05-17 | 2024-06-25 |  |  | 2024-07-03
2196 | PRL-DAS-005-O1-1 Lot 1 | HVDC-ADOPT-HE-0127-1 | DAS | EQ-009 | 207507 | 1 | Outdoor covered | Corona shield | 186 | 93 | 80 | 1.3838 | 24 | 90 | Stackable / 2 pcs | 85446010 | SEK | 403459.39 | Eugen Maersk | Sweden | Gothenburg | Khalifa port | 2024-05-17 | 2024-06-25 |  |  | 2024-07-03
2197 | PRL-DAS-005-O1-1 Lot 1 | HVDC-ADOPT-HE-0127-1 | DAS | EQ-009 | 207508 | 1 | Outdoor covered | GGFL1225 | 840 | 111 | 133 | 12.4009 | 850 | 1790 | Stackable / 2 pcs | 85446010 | SEK | 403459.39 | Eugen Maersk | Sweden | Gothenburg | Khalifa port | 2024-05-17 | 2024-06-25 |  |  | 2024-07-03
2198 | PRL-DAS-005-O1-1 Lot 1 | HVDC-ADOPT-HE-0127-1 | DAS | EQ-009 | 207509 | 1 | Outdoor covered | Corona shield | 186 | 93 | 80 | 1.3838 | 24 | 90 | Stackable / 2 pcs | 85446010 | SEK | 403459.39 | Eugen Maersk | Sweden | Gothenburg | Khalifa port | 2024-05-17 | 2024-06-25 |  |  | 2024-07-03
2199 | PRL-DAS-005-O1-1 Lot 1 | HVDC-ADOPT-HE-0127-1 | DAS | EQ-009 | 207510 | 1 | Outdoor covered | GGFL1225 | 840 | 111 | 133 | 12.4009 | 850 | 1790 | Stackable / 2 pcs | 85446010 | SEK | 403459.39 | Eugen Maersk | Sweden | Gothenburg | Khalifa port | 2024-05-17 | 2024-06-25 |  |  | 2024-07-03
2200 | PRL-DAS-005-O1-1 Lot 1 | HVDC-ADOPT-HE-0127-1 | DAS | EQ-009 | 207511 | 1 | Outdoor covered | Corona shield | 186 | 93 | 80 | 1.3838 | 24 | 90 | Stackable / 2 pcs | 85446010 | SEK | 403459.39 | Eugen Maersk | Sweden | Gothenburg | Khalifa port | 2024-05-17 | 2024-06-25 |  |  | 2024-07-03
2201 | PRL-DAS-005-O1-1 Lot 1 | HVDC-ADOPT-HE-0127-1 | DAS | EQ-009 | 207512 | 1 | Outdoor covered | GGFL1225 | 840 | 111 | 133 | 12.4009 | 855 | 1790 | Stackable / 2 pcs | 85446010 | SEK | 403459.39 | Eugen Maersk | Sweden | Gothenburg | Khalifa port | 2024-05-17 | 2024-06-25 |  |  | 2024-07-03
2202 | PRL-DAS-005-O1-1 Lot 1 | HVDC-ADOPT-HE-0127-1 | DAS | EQ-009 | 207513 | 1 | Outdoor covered | Corona shield | 186 | 93 | 80 | 1.3838 | 24 | 90 | Stackable / 2 pcs | 85446010 | SEK | 403459.39 | Eugen Maersk | Sweden | Gothenburg | Khalifa port | 2024-05-17 | 2024-06-25 |  |  | 2024-07-03
2203 | PRL-DAS-005-O1-1 Lot 1 | HVDC-ADOPT-HE-0127-1 | DAS | EQ-009 | 207514 | 1 | Outdoor covered | GGFL1225 | 840 | 111 | 133 | 12.4009 | 855 | 1790 | Stackable / 2 pcs | 85446010 | SEK | 403459.39 | Eugen Maersk | Sweden | Gothenburg | Khalifa port | 2024-05-17 | 2024-06-25 |  |  | 2024-07-03
2204 | PRL-DAS-005-O1-1 Lot 1 | HVDC-ADOPT-HE-0127-1 | DAS | EQ-009 | 207515 | 1 | Outdoor covered | Corona shield | 186 | 93 | 80 | 1.3838 | 24 | 90 | Stackable / 2 pcs | 85446010 | SEK | 403459.39 | Eugen Maersk | Sweden | Gothenburg | Khalifa port | 2024-05-17 | 2024-06-25 |  |  | 2024-07-03
2205 | PRL-DAS-005-O1-1 Lot 1 | HVDC-ADOPT-HE-0127-1 | DAS | EQ-009 | 207516 | 1 | Outdoor covered | GGFL1225 | 840 | 111 | 133 | 12.4009 | 855 | 1790 | Stackable / 2 pcs | 85446010 | SEK | 403459.39 | Eugen Maersk | Sweden | Gothenburg | Khalifa port | 2024-05-17 | 2024-06-25 |  |  | 2024-07-03
2206 | PRL-DAS-005-O1-1 Lot 1 | HVDC-ADOPT-HE-0127-1 | DAS | EQ-009 | 207517 | 1 | Outdoor covered | Corona shield | 186 | 93 | 80 | 1.3838 | 24 | 90 | Stackable / 2 pcs | 85446010 | SEK | 403459.39 | Eugen Maersk | Sweden | Gothenburg | Khalifa port | 2024-05-17 | 2024-06-25 |  |  | 2024-07-04
2207 | PRL-DAS-005-O1-1 Lot 1 | HVDC-ADOPT-HE-0127-1 | DAS | EQ-009 | 207518 | 1 | Outdoor covered | GGFL1225 | 840 | 111 | 133 | 12.4009 | 855 | 1790 | Stackable / 2 pcs | 85446010 | SEK | 403459.39 | Eugen Maersk | Sweden | Gothenburg | Khalifa port | 2024-05-17 | 2024-06-25 |  |  | 2024-07-04
2208 | PRL-DAS-005-O1-1 Lot 1 | HVDC-ADOPT-HE-0127-1 | DAS | EQ-009 | 207519 | 1 | Outdoor covered | Corona shield | 186 | 93 | 80 | 1.3838 | 24 | 90 | Stackable / 2 pcs | 85446010 | SEK | 403459.39 | Eugen Maersk | Sweden | Gothenburg | Khalifa port | 2024-05-17 | 2024-06-25 |  |  | 2024-07-04
2209 | PRL-DAS-005-O1-1 Lot 1 | HVDC-ADOPT-HE-0127-1 | DAS | EQ-009 | 207520 | 1 | Outdoor covered | GGFL1225 | 840 | 111 | 133 | 12.4009 | 855 | 1790 | Stackable / 2 pcs | 85446010 | SEK | 403459.39 | Eugen Maersk | Sweden | Gothenburg | Khalifa port | 2024-05-17 | 2024-06-25 |  |  | 2024-07-04
2210 | PRL-DAS-005-O1-1 Lot 1 | HVDC-ADOPT-HE-0127-1 | DAS | EQ-009 | 207521 | 1 | Outdoor covered | Corona shield | 186 | 93 | 80 | 1.3838 | 24 | 90 | Stackable / 2 pcs | 85446010 | SEK | 403459.39 | Eugen Maersk | Sweden | Gothenburg | Khalifa port | 2024-05-17 | 2024-06-25 |  |  | 2024-07-04
2211 | PRL-DAS-005-O1-1 Lot 1 | HVDC-ADOPT-HE-0127-1 | DAS | EQ-009 | 207522 | 1 | Outdoor covered | GGFL1225 | 840 | 111 | 133 | 12.4009 | 855 | 1790 | Stackable / 2 pcs | 85446010 | SEK | 403459.39 | Eugen Maersk | Sweden | Gothenburg | Khalifa port | 2024-05-17 | 2024-06-25 |  |  | 2024-07-04
2212 | PRL-DAS-005-O1-1 Lot 1 | HVDC-ADOPT-HE-0127-1 | DAS | EQ-009 | 207523 | 1 | Outdoor covered | Corona shield | 186 | 93 | 80 | 1.3838 | 24 | 90 | Stackable / 2 pcs | 85446010 | SEK | 403459.39 | Eugen Maersk | Sweden | Gothenburg | Khalifa port | 2024-05-17 | 2024-06-25 |  |  | 2024-07-04
2213 | PRL-DAS-005-O1-1 Lot 1 | HVDC-ADOPT-HE-0127-1 | DAS | EQ-009 | 207524 | 1 | Outdoor covered | GGFL 1300 | 1140 | 126 | 131 | 18.8168 | 1635 | 2710 | Not stackable | 85446010 | SEK | 403459.39 | Eugen Maersk | Sweden | Gothenburg | Khalifa port | 2024-05-17 | 2024-06-25 |  |  | 2024-07-04 |  | 2024-09-04 | 2024-09-04
2214 | PRL-DAS-005-O1-1 Lot 1 | HVDC-ADOPT-HE-0127-1 | DAS | EQ-009 | 207527 | 1 | Outdoor covered | GGFL 1300 | 1140 | 126 | 131 | 18.8168 | 1635 | 2710 | Not stackable | 85446010 | SEK | 403459.39 | Eugen Maersk | Sweden | Gothenburg | Khalifa port | 2024-05-17 | 2024-06-25 |  |  | 2024-07-04 |  | 2024-09-04 | 2024-09-04
2215 | PRL-DAS-005-O1-1 Lot 1 | HVDC-ADOPT-HE-0127-1 | DAS | EQ-009 | 207532 | 1 | Outdoor covered | GGFL 1300 | 1140 | 126 | 131 | 18.8168 | 1635 | 2710 | Not stackable | 85446010 | SEK | 403459.39 | Eugen Maersk | Sweden | Gothenburg | Khalifa port | 2024-05-17 | 2024-06-25 |  |  | 2024-07-04 |  | 2024-09-04 | 2024-09-04 |  |  | 2024-11-26
2216 | PRL-DAS-005-O1-1 Lot 1 | HVDC-ADOPT-HE-0127-1 | DAS | EQ-009 | 207538 | 1 | Outdoor covered | GGFL 1225 | 840 | 111 | 133 | 12.4009 | 855 | 1790 | Stackable / 2 pcs | 85446010 | SEK | 403459.39 | Eugen Maersk | Sweden | Gothenburg | Khalifa port | 2024-05-17 | 2024-06-25 |  |  | 2024-07-04
2217 | PRL-DAS-005-O1-1 Lot 1 | HVDC-ADOPT-HE-0127-1 | DAS | EQ-009 | 207539 | 1 | Outdoor covered | Corona shield | 186 | 93 | 80 | 1.3838 | 24 | 90 | Stackable / 2 pcs | 85446010 | SEK | 403459.39 | Eugen Maersk | Sweden | Gothenburg | Khalifa port | 2024-05-17 | 2024-06-25 |  |  | 2024-07-04
2218 | PRL-DAS-005-O1-1 Lot 1 | HVDC-ADOPT-HE-0127-1 | DAS | EQ-009 | 207540 | 1 | Outdoor covered | GGFL 1225 | 840 | 111 | 133 | 12.4009 | 855 | 1790 | Stackable / 2 pcs | 85446010 | SEK | 403459.39 | Eugen Maersk | Sweden | Gothenburg | Khalifa port | 2024-05-17 | 2024-06-25 |  |  | 2024-07-04
2219 | PRL-DAS-005-O1-1 Lot 1 | HVDC-ADOPT-HE-0127-1 | DAS | EQ-009 | 207541 | 1 | Outdoor covered | Corona shield | 186 | 93 | 80 | 1.3838 | 24 | 90 | Stackable / 2 pcs | 85446010 | SEK | 403459.39 | Eugen Maersk | Sweden | Gothenburg | Khalifa port | 2024-05-17 | 2024-06-25 |  |  | 2024-07-04
2220 | PRL-DAS-005-O1-1 Lot 1 | HVDC-ADOPT-HE-0127-1 | DAS | EQ-009 | 207542 | 1 | Outdoor covered | GGFL 1225 | 840 | 111 | 133 | 12.4009 | 855 | 1790 | Stackable / 2 pcs | 85446010 | SEK | 403459.39 | Eugen Maersk | Sweden | Gothenburg | Khalifa port | 2024-05-17 | 2024-06-25 |  |  | 2024-07-04
2221 | PRL-DAS-005-O1-1 Lot 1 | HVDC-ADOPT-HE-0127-1 | DAS | EQ-009 | 207543 | 1 | Outdoor covered | Corona shield | 186 | 93 | 80 | 1.3838 | 24 | 90 | Stackable / 2 pcs | 85446010 | SEK | 403459.39 | Eugen Maersk | Sweden | Gothenburg | Khalifa port | 2024-05-17 | 2024-06-25 |  |  | 2024-07-04
2222 | PRL-DAS-005-O1-1 Lot 1 | HVDC-ADOPT-HE-0127-1 | DAS | EQ-009 | 207544 | 1 | Outdoor covered | GGFL 1225 | 840 | 111 | 133 | 12.4009 | 855 | 1790 | Stackable / 2 pcs | 85446010 | SEK | 403459.39 | Eugen Maersk | Sweden | Gothenburg | Khalifa port | 2024-05-17 | 2024-06-25 |  |  | 2024-07-04
2223 | PRL-DAS-005-O1-1 Lot 1 | HVDC-ADOPT-HE-0127-1 | DAS | EQ-009 | 207545 | 1 | Outdoor covered | Corona shield | 186 | 93 | 80 | 1.3838 | 24 | 90 | Stackable / 2 pcs | 85446010 | SEK | 403459.39 | Eugen Maersk | Sweden | Gothenburg | Khalifa port | 2024-05-17 | 2024-06-25 |  |  | 2024-07-04
2224 | PRL-DAS-005-O1-1 Lot 1 | HVDC-ADOPT-HE-0127-1 | DAS | EQ-009 | 207547 | 1 | Outdoor covered | Corona shield | 186 | 93 | 80 | 1.3838 | 24 | 90 | Stackable / 2 pcs | 85446010 | SEK | 403459.39 | Eugen Maersk | Sweden | Gothenburg | Khalifa port | 2024-05-17 | 2024-06-25 |  |  | 2024-07-04
2225 | PRL-DAS-005-O1-1 Lot 1 | HVDC-ADOPT-HE-0127-1 | DAS | EQ-009 | 207549 | 1 | Outdoor covered | Corona Shield | 186 | 93 | 80 | 1.3838 | 24 | 90 | Stackable / 2 pcs | 85446010 | SEK | 403459.39 | Eugen Maersk | Sweden | Gothenburg | Khalifa port | 2024-05-17 | 2024-06-25 |  |  | 2024-07-04
2226 | PRL-DAS-005-O1-1 Lot 1 | HVDC-ADOPT-HE-0127-1 | DAS | EQ-009 | 207551 | 1 | Outdoor covered | Corona shield | 186 | 93 | 80 | 1.3838 | 24 | 90 | Stackable / 2 pcs | 85446010 | SEK | 403459.39 | Eugen Maersk | Sweden | Gothenburg | Khalifa port | 2024-05-17 | 2024-06-25 |  |  | 2024-07-04
2227 | PRL-DAS-005-O1-1 Lot 1 | HVDC-ADOPT-HE-0127-1 | DAS | EQ-009 | 207553 | 1 | Outdoor covered | Corona shield | 186 | 93 | 80 | 1.3838 | 24 | 90 | Stackable / 2 pcs | 85446010 | SEK | 403459.39 | Eugen Maersk | Sweden | Gothenburg | Khalifa port | 2024-05-17 | 2024-06-25 |  |  | 2024-07-04
2228 | PRL-DAS-005-O1-1 Lot 1 | HVDC-ADOPT-HE-0127-1 | DAS | EQ-009 | 207555 | 1 | Outdoor covered | Corona shield | 186 | 93 | 80 | 1.3838 | 24 | 90 | Stackable / 2 pcs | 85446010 | SEK | 403459.39 | Eugen Maersk | Sweden | Gothenburg | Khalifa port | 2024-05-17 | 2024-06-25 |  |  | 2024-07-04
2229 | PRL-DAS-005-O1-1 Lot 1 | HVDC-ADOPT-HE-0127-1 | DAS | EQ-009 | 207557 | 1 | Outdoor covered | Corona shield | 186 | 93 | 80 | 1.3838 | 24 | 90 | Stackable / 2 pcs | 85446010 | SEK | 403459.39 | Eugen Maersk | Sweden | Gothenburg | Khalifa port | 2024-05-17 | 2024-06-25 |  |  | 2024-07-04
2230 | PRL-MIR-002-O Lot 6-1 | HVDC-ADOPT-HE-0153-1 | MIR | EQ-001 | 207855 | 1 | Indoor | Layer 12 Cells - Mirfa | 365 | 233 | 172 | 14.6277 | 4500 | 5000 | Stackable x1 | 85044083 | SEK | 2079511.08 | Eugen Maersk | Sweden | Gothenburg | Khalifa port | 2024-05-17 | 2024-06-25 | 2024-06-29
2231 | PRL-MIR-002-O Lot 6-1 | HVDC-ADOPT-HE-0153-1 | MIR | EQ-001 | 207860 | 1 | Indoor | Layer 12 Cells - Mirfa | 365 | 233 | 172 | 14.6277 | 4500 | 5000 | Stackable x1 | 85044083 | SEK | 2079511.08 | Eugen Maersk | Sweden | Gothenburg | Khalifa port | 2024-05-17 | 2024-06-25 | 2024-06-29
2232 | PRL-MIR-002-O Lot 6-1 | HVDC-ADOPT-HE-0153-1 | MIR | EQ-001 | 207871 | 1 | Indoor | Layer 12 Cells - Mirfa | 365 | 233 | 172 | 14.6277 | 4500 | 5000 | Stackable x1 | 85044083 | SEK | 2079511.08 | Eugen Maersk | Sweden | Gothenburg | Khalifa port | 2024-05-17 | 2024-06-25 | 2024-06-29
2233 | PRL-MIR-002-O Lot 6-1 | HVDC-ADOPT-HE-0153-1 | MIR | EQ-001 | 207900 | 1 | Indoor | Layer 12 Cells - Mirfa | 365 | 233 | 172 | 14.6277 | 4500 | 5000 | Stackable x1 | 85044083 | SEK | 2079511.08 | Eugen Maersk | Sweden | Gothenburg | Khalifa port | 2024-05-17 | 2024-06-25 | 2024-06-29
2234 | PRL-MIR-002-O Lot 6-1 | HVDC-ADOPT-HE-0153-1 | MIR | EQ-001 | 207919 | 1 | Indoor | Layer 12 Cells - Mirfa | 365 | 233 | 172 | 14.6277 | 4500 | 5000 | Stackable x1 | 85044083 | SEK | 2079511.08 | Eugen Maersk | Sweden | Gothenburg | Khalifa port | 2024-05-17 | 2024-06-25 | 2024-06-29
2235 | PRL-MIR-002-O Lot 6-1 | HVDC-ADOPT-HE-0153-1 | MIR | EQ-001 | 207929 | 1 | Indoor | Layer 12 Cells - Mirfa | 365 | 233 | 172 | 14.6277 | 4500 | 5000 | Stackable x1 | 85044083 | SEK | 2079511.08 | Eugen Maersk | Sweden | Gothenburg | Khalifa port | 2024-05-17 | 2024-06-25 | 2024-06-29
2236 | PRL-MIR-002-O Lot 6-1 | HVDC-ADOPT-HE-0153-1 | MIR | EQ-001 | 207937 | 1 | Indoor | Layer 12 Cells - Mirfa | 365 | 233 | 172 | 14.6277 | 4500 | 5000 | Stackable x1 | 85044083 | SEK | 2079511.08 | Eugen Maersk | Sweden | Gothenburg | Khalifa port | 2024-05-17 | 2024-06-25 | 2024-06-29
2237 | PRL-MIR-002-O Lot 6-1 | HVDC-ADOPT-HE-0153-1 | MIR | EQ-001 | 207948 | 1 | Indoor | Layer 12 Cells - Mirfa | 365 | 233 | 172 | 14.6277 | 4500 | 5000 | Stackable x1 | 85044083 | SEK | 2079511.08 | Eugen Maersk | Sweden | Gothenburg | Khalifa port | 2024-05-17 | 2024-06-25 | 2024-06-29
2238 | PRL-MIR-002-O Lot 6-1 | HVDC-ADOPT-HE-0153-1 | MIR | EQ-001 | 207958 | 1 | Indoor | Layer 12 Cells - Mirfa | 365 | 233 | 172 | 14.6277 | 4500 | 5000 | Stackable x1 | 85044083 | SEK | 2079511.08 | Eugen Maersk | Sweden | Gothenburg | Khalifa port | 2024-05-17 | 2024-06-25 | 2024-06-29
2239 | PRL-MIR-002-O Lot 6-1 | HVDC-ADOPT-HE-0153-1 | MIR | EQ-001 | 207959 | 1 | Indoor | Layer 12 Cells - Mirfa | 365 | 233 | 172 | 14.6277 | 4500 | 5000 | Stackable x1 | 85044083 | SEK | 2079511.08 | Eugen Maersk | Sweden | Gothenburg | Khalifa port | 2024-05-17 | 2024-06-25 | 2024-07-01
2240 | PRL-MIR-002-O Lot 6-1 | HVDC-ADOPT-HE-0153-1 | MIR | EQ-001 | 207969 | 1 | Indoor | Layer 12 Cells - Mirfa | 365 | 233 | 172 | 14.6277 | 4500 | 5000 | Stackable x1 | 85044083 | SEK | 2079511.08 | Eugen Maersk | Sweden | Gothenburg | Khalifa port | 2024-05-17 | 2024-06-25 | 2024-07-01
2241 | PRL-MIR-002-O Lot 6-1 | HVDC-ADOPT-HE-0153-1 | MIR | EQ-001 | 207970 | 1 | Indoor | Layer 12 Cells - Mirfa | 365 | 233 | 172 | 14.6277 | 4500 | 5000 | Stackable x1 | 85044083 | SEK | 2079511.08 | Eugen Maersk | Sweden | Gothenburg | Khalifa port | 2024-05-17 | 2024-06-25 | 2024-07-01
2242 | PRL-MIR-002-O Lot 6-1 | HVDC-ADOPT-HE-0153-1 | MIR | EQ-001 | 207972 | 1 | Indoor | Layer 12 Cells - Mirfa | 365 | 233 | 172 | 14.6277 | 4500 | 5000 | Stackable x1 | 85044083 | SEK | 2079511.08 | Eugen Maersk | Sweden | Gothenburg | Khalifa port | 2024-05-17 | 2024-06-25 | 2024-07-01
2243 | PRL-MIR-002-O Lot 6-1 | HVDC-ADOPT-HE-0153-1 | MIR | EQ-001 | 279869 | 1 | Indoor | Layer 12 Cells - Mirfa | 365 | 233 | 172 | 14.6277 | 4500 | 5000 | Stackable x1 | 85044083 | SEK | 2079511.08 | Eugen Maersk | Sweden | Gothenburg | Khalifa port | 2024-05-17 | 2024-06-25 | 2024-07-01
2244 | PRL-MIR-002-O Lot 6-1 | HVDC-ADOPT-HE-0153-1 | MIR | EQ-001 | 279882 | 1 | Indoor | Layer 12 Cells - Mirfa | 365 | 233 | 172 | 14.6277 | 4500 | 5000 | Stackable x1 | 85044083 | SEK | 2079511.08 | Eugen Maersk | Sweden | Gothenburg | Khalifa port | 2024-05-17 | 2024-06-25 | 2024-07-01
2245 | PRL-MIR-002-O Lot 6-1 | HVDC-ADOPT-HE-0153-1 | MIR | EQ-001 | 279888 | 1 | Indoor | Layer 12 Cells - Mirfa | 365 | 233 | 172 | 14.6277 | 4500 | 5000 | Stackable x1 | 85044083 | SEK | 2079511.08 | Eugen Maersk | Sweden | Gothenburg | Khalifa port | 2024-05-17 | 2024-06-25 | 2024-07-01
2246 | PRL-MIR-002-O Lot 6-1 | HVDC-ADOPT-HE-0153-1 | MIR | EQ-001 | 279935 | 1 | Indoor | Layer 12 Cells - Mirfa | 365 | 233 | 172 | 14.6277 | 4500 | 5000 | Stackable x1 | 85044083 | SEK | 2079511.08 | Eugen Maersk | Sweden | Gothenburg | Khalifa port | 2024-05-17 | 2024-06-25 | 2024-07-01
2247 | PRL-MIR-002-O Lot 6-1 | HVDC-ADOPT-HE-0153-1 | MIR | EQ-001 | 279945 | 1 | Indoor | Layer 12 Cells - Mirfa | 365 | 233 | 172 | 14.6277 | 4500 | 5000 | Stackable x1 | 85044083 | SEK | 2079511.08 | Eugen Maersk | Sweden | Gothenburg | Khalifa port | 2024-05-17 | 2024-06-25 | 2024-07-01
2248 | PRL-MIR-002-O Lot 7-1 | HVDC-ADOPT-HE-0154-1 | MIR | EQ-001 | 279419 | 1 | Outdoor covered | Inter valve bus bar 1 | 719 | 95 | 105 | 7.172 | 700 | 1050 | Stackable x2 | 85044083 | SEK | 327582 | Eugen Maersk | Sweden | Gothenburg | Khalifa port | 2024-05-17 | 2024-06-25 | [6 empty] | 2024-07-13
2249 | PRL-MIR-002-O Lot 7-1 | HVDC-ADOPT-HE-0154-1 | MIR | EQ-001 | 279717 | 1 | Outdoor covered | Inter valve bus bar 1 | 719 | 95 | 105 | 7.172 | 700 | 1050 | Stackable x2 | 85044083 | SEK | 327582 | Eugen Maersk | Sweden | Gothenburg | Khalifa port | 2024-05-17 | 2024-06-25 | [6 empty] | 2024-07-13
2250 | PRL-MIR-002-O Lot 7-1 | HVDC-ADOPT-HE-0154-1 | MIR | EQ-001 | 279569 | 1 | Outdoor covered | Side shield pairs pack 1 | 420 | 205 | 140 | 12.054 | 590 | 1031 | Stackable x2 | 85044083 | SEK | 327582 | Eugen Maersk | Sweden | Gothenburg | Khalifa port | 2024-05-17 | 2024-06-25 | [6 empty] | 2024-07-12
2251 | PRL-MIR-002-O Lot 7-1 | HVDC-ADOPT-HE-0154-1 | MIR | EQ-001 | 279583 | 1 | Outdoor covered | Side shield pairs pack 1 | 420 | 205 | 140 | 12.054 | 590 | 1031 | Stackable x3 | 85044083 | SEK | 327582 | Eugen Maersk | Sweden | Gothenburg | Khalifa port | 2024-05-17 | 2024-06-25 | [6 empty] | 2024-07-13
2252 | PRL-MIR-002-O Lot 7-1 | HVDC-ADOPT-HE-0154-1 | MIR | EQ-001 | 279585 | 1 | Outdoor covered | Side shield pairs pack 1 | 420 | 205 | 140 | 12.054 | 590 | 1031 | Stackable x3 | 85044083 | SEK | 327582 | Eugen Maersk | Sweden | Gothenburg | Khalifa port | 2024-05-17 | 2024-06-25 | [6 empty] | 2024-07-12
2253 | PRL-MIR-002-O Lot 7-1 | HVDC-ADOPT-HE-0154-1 | MIR | EQ-001 | 279586 | 1 | Outdoor covered | Side shield pairs pack 1 | 420 | 205 | 140 | 12.054 | 590 | 1031 | Stackable x3 | 85044083 | SEK | 327582 | Eugen Maersk | Sweden | Gothenburg | Khalifa port | 2024-05-17 | 2024-06-25 | [6 empty] | 2024-07-13
2254 | PRL-MIR-002-O Lot 7-1 | HVDC-ADOPT-HE-0154-1 | MIR | EQ-001 | 279604 | 1 | Outdoor covered | Side shield pairs pack 1 | 420 | 205 | 140 | 12.054 | 590 | 1031 | Stackable x3 | 85044083 | SEK | 327582 | Eugen Maersk | Sweden | Gothenburg | Khalifa port | 2024-05-17 | 2024-06-25 | [6 empty] | 2024-07-13
2255 | PRL-MIR-002-O Lot 7-1 | HVDC-ADOPT-HE-0154-1 | MIR | EQ-001 | 279609 | 1 | Outdoor covered | Side shield pairs pack 1 | 420 | 205 | 140 | 12.054 | 590 | 1031 | Stackable x3 | 85044083 | SEK | 327582 | Eugen Maersk | Sweden | Gothenburg | Khalifa port | 2024-05-17 | 2024-06-25 | [6 empty] | 2024-07-13
2256 | PRL-MIR-002-O Lot 7-1 | HVDC-ADOPT-HE-0154-1 | MIR | EQ-001 | 279610 | 1 | Outdoor covered | Side shield pairs pack 1 | 420 | 205 | 140 | 12.054 | 590 | 1031 | Stackable x3 | 85044083 | SEK | 327582 | Eugen Maersk | Sweden | Gothenburg | Khalifa port | 2024-05-17 | 2024-06-25 | [6 empty] | 2024-07-13
2257 | PRL-MIR-002-O Lot 7-1 | HVDC-ADOPT-HE-0154-1 | MIR | EQ-001 | 279611 | 1 | Outdoor covered | Side shield pairs pack 1 | 420 | 205 | 140 | 12.054 | 590 | 1031 | Stackable x3 | 85044083 | SEK | 327582 | Eugen Maersk | Sweden | Gothenburg | Khalifa port | 2024-05-17 | 2024-06-25 | [6 empty] | 2024-07-13
2258 | PRL-MIR-002-O Lot 7-1 | HVDC-ADOPT-HE-0154-1 | MIR | EQ-001 | 279612 | 1 | Outdoor covered | Side shield pairs pack 1 | 420 | 205 | 140 | 12.054 | 590 | 1031 | Stackable x3 | 85044083 | SEK | 327582 | Eugen Maersk | Sweden | Gothenburg | Khalifa port | 2024-05-17 | 2024-06-25 | [6 empty] | 2024-07-13
2259 | PRL-MIR-002-O Lot 7-1 | HVDC-ADOPT-HE-0154-1 | MIR | EQ-001 | 279613 | 1 | Outdoor covered | Side shield pairs pack 1 | 420 | 205 | 140 | 12.054 | 590 | 1031 | Stackable x3 | 85044083 | SEK | 327582 | Eugen Maersk | Sweden | Gothenburg | Khalifa port | 2024-05-17 | 2024-06-25 | [6 empty] | 2024-07-13
2260 | PRL-MIR-002-O Lot 7-1 | HVDC-ADOPT-HE-0154-1 | MIR | EQ-001 | 279614 | 1 | Outdoor covered | Side shield pairs pack 1 | 420 | 205 | 140 | 12.054 | 590 | 1031 | Stackable x3 | 85044083 | SEK | 327582 | Eugen Maersk | Sweden | Gothenburg | Khalifa port | 2024-05-17 | 2024-06-25 | [6 empty] | 2024-07-13
2261 | PRL-MIR-002-O Lot 7-1 | HVDC-ADOPT-HE-0154-1 | MIR | EQ-001 | 279615 | 1 | Outdoor covered | Side shield pairs pack 1 | 420 | 205 | 140 | 12.054 | 590 | 1031 | Stackable x3 | 85044083 | SEK | 327582 | Eugen Maersk | Sweden | Gothenburg | Khalifa port | 2024-05-17 | 2024-06-25 | [6 empty] | 2024-07-13
2262 | PRL-MIR-002-O Lot 7-1 | HVDC-ADOPT-HE-0154-1 | MIR | EQ-001 | 279616 | 1 | Outdoor covered | Side shield pairs pack 1 | 420 | 205 | 140 | 12.054 | 590 | 1031 | Stackable x3 | 85044083 | SEK | 327582 | Eugen Maersk | Sweden | Gothenburg | Khalifa port | 2024-05-17 | 2024-06-25 | [6 empty] | 2024-07-13
2263 | PRL-MIR-002-O Lot 7-1 | HVDC-ADOPT-HE-0154-1 | MIR | EQ-001 | 279618 | 1 | Outdoor covered | Side shield pairs pack 1 | 420 | 205 | 140 | 12.054 | 590 | 1031 | Stackable x3 | 85044083 | SEK | 327582 | Eugen Maersk | Sweden | Gothenburg | Khalifa port | 2024-05-17 | 2024-06-25 | [6 empty] | 2024-07-13
2264 | PRL-MIR-002-O Lot 7-1 | HVDC-ADOPT-HE-0154-1 | MIR | EQ-001 | 279619 | 1 | Outdoor covered | Side shield pairs pack 1 | 420 | 205 | 140 | 12.054 | 590 | 1031 | Stackable x3 | 85044083 | SEK | 327582 | Eugen Maersk | Sweden | Gothenburg | Khalifa port | 2024-05-17 | 2024-06-25 | [6 empty] | 2024-07-13
2265 | PRL-MIR-002-O Lot 7-1 | HVDC-ADOPT-HE-0154-1 | MIR | EQ-001 | 279620 | 1 | Outdoor covered | Side shield pairs pack 1 | 420 | 205 | 140 | 12.054 | 590 | 1031 | Stackable x3 | 85044083 | SEK | 327582 | Eugen Maersk | Sweden | Gothenburg | Khalifa port | 2024-05-17 | 2024-06-25 | [6 empty] | 2024-07-13
2266 | PRL-MIR-002-O Lot 7-1 | HVDC-ADOPT-HE-0154-1 | MIR | EQ-001 | 279622 | 1 | Outdoor covered | Side shield pairs pack 1 | 420 | 205 | 140 | 12.054 | 590 | 1031 | Stackable x3 | 85044083 | SEK | 327582 | Eugen Maersk | Sweden | Gothenburg | Khalifa port | 2024-05-17 | 2024-06-25 | [6 empty] | 2024-07-12
2267 | PRL-MIR-002-O Lot 7-1 | HVDC-ADOPT-HE-0154-1 | MIR | EQ-001 | 279624 | 1 | Outdoor covered | Side shield pairs pack 1 | 420 | 205 | 140 | 12.054 | 590 | 1031 | Stackable x3 | 85044083 | SEK | 327582 | Eugen Maersk | Sweden | Gothenburg | Khalifa port | 2024-05-17 | 2024-06-25 | [6 empty] | 2024-07-13
2268 | PRL-MIR-002-O Lot 7-1 | HVDC-ADOPT-HE-0154-1 | MIR | EQ-001 | 279626 | 1 | Outdoor covered | Side shield pairs pack 1 | 420 | 205 | 140 | 12.054 | 590 | 1031 | Stackable x2 | 85044083 | SEK | 327582 | Eugen Maersk | Sweden | Gothenburg | Khalifa port | 2024-05-17 | 2024-06-25 | [6 empty] | 2024-07-12
2269 | PRL-MIR-002-O Lot 7-1 | HVDC-ADOPT-HE-0154-1 | MIR | EQ-001 | 279628 | 1 | Outdoor covered | Side shield pairs pack 1 | 420 | 205 | 140 | 12.054 | 590 | 1031 | Stackable x4 | 85044083 | SEK | 327582 | Eugen Maersk | Sweden | Gothenburg | Khalifa port | 2024-05-17 | 2024-06-25 | [6 empty] | 2024-07-13
2270 | PRL-MIR-002-O Lot 7-1 | HVDC-ADOPT-HE-0154-1 | MIR | EQ-001 | 279629 | 1 | Outdoor covered | Side shield pairs pack 1 | 420 | 205 | 140 | 12.054 | 590 | 1031 | Stackable x3 | 85044083 | SEK | 327582 | Eugen Maersk | Sweden | Gothenburg | Khalifa port | 2024-05-17 | 2024-06-25 | [6 empty] | 2024-07-12
2271 | PRL-MIR-002-O Lot 7-1 | HVDC-ADOPT-HE-0154-1 | MIR | EQ-001 | 279630 | 1 | Outdoor covered | Side shield pairs pack 1 | 420 | 205 | 140 | 12.054 | 590 | 1031 | Stackable x3 | 85044083 | SEK | 327582 | Eugen Maersk | Sweden | Gothenburg | Khalifa port | 2024-05-17 | 2024-06-25 | [6 empty] | 2024-07-13
2272 | PRL-MIR-002-O Lot 7-1 | HVDC-ADOPT-HE-0154-1 | MIR | EQ-001 | 279634 | 1 | Outdoor covered | Side shield pairs pack 1 | 420 | 205 | 140 | 12.054 | 590 | 1031 | Stackable x3 | 85044083 | SEK | 327582 | Eugen Maersk | Sweden | Gothenburg | Khalifa port | 2024-05-17 | 2024-06-25 | [6 empty] | 2024-07-12
2273 | PRL-MIR-002-O Lot 7-1 | HVDC-ADOPT-HE-0154-1 | MIR | EQ-001 | 279635 | 1 | Outdoor covered | Side shield pairs pack 1 | 420 | 205 | 140 | 12.054 | 590 | 1031 | Stackable x3 | 85044083 | SEK | 327582 | Eugen Maersk | Sweden | Gothenburg | Khalifa port | 2024-05-17 | 2024-06-25 | [6 empty] | 2024-07-13
2274 | PRL-MIR-002-O Lot 7-1 | HVDC-ADOPT-HE-0154-1 | MIR | EQ-001 | 279636 | 1 | Outdoor covered | Side shield pairs pack 1 | 420 | 205 | 140 | 12.054 | 590 | 1031 | Stackable x3 | 85044083 | SEK | 327582 | Eugen Maersk | Sweden | Gothenburg | Khalifa port | 2024-05-17 | 2024-06-25 | [6 empty] | 2024-07-12
2275 | PRL-MIR-002-O Lot 7-1 | HVDC-ADOPT-HE-0154-1 | MIR | EQ-001 | 279643 | 1 | Outdoor covered | Side shield pairs pack 1 | 420 | 205 | 140 | 12.054 | 590 | 1031 | Stackable x3 | 85044083 | SEK | 327582 | Eugen Maersk | Sweden | Gothenburg | Khalifa port | 2024-05-17 | 2024-06-25 | [6 empty] | 2024-07-16
2276 | PRL-MIR-002-O Lot 7-1 | HVDC-ADOPT-HE-0154-1 | MIR | EQ-001 | 279645 | 1 | Outdoor covered | Side shield pairs pack 1 | 420 | 205 | 140 | 12.054 | 590 | 1031 | Stackable x3 | 85044083 | SEK | 327582 | Eugen Maersk | Sweden | Gothenburg | Khalifa port | 2024-05-17 | 2024-06-25 | [6 empty] | 2024-07-12
2277 | PRL-MIR-002-O Lot 7-1 | HVDC-ADOPT-HE-0154-1 | MIR | EQ-001 | 279648 | 1 | Outdoor covered | Side shield pairs pack 2 | 420 | 205 | 140 | 12.054 | 590 | 1031 | Stackable x3 | 85044083 | SEK | 327582 | Eugen Maersk | Sweden | Gothenburg | Khalifa port | 2024-05-17 | 2024-06-25 | [6 empty] | 2024-07-16
2278 | PRL-MIR-002-O Lot 7-1 | HVDC-ADOPT-HE-0154-1 | MIR | EQ-001 | 279651 | 1 | Outdoor covered | Side shield pairs pack 2 | 420 | 205 | 140 | 12.054 | 590 | 1031 | Stackable x3 | 85044083 | SEK | 327582 | Eugen Maersk | Sweden | Gothenburg | Khalifa port | 2024-05-17 | 2024-06-25 | [6 empty] | 2024-07-16
2279 | PRL-MIR-002-O Lot 7-1 | HVDC-ADOPT-HE-0154-1 | MIR | EQ-001 | 279652 | 1 | Outdoor covered | Side shield pairs pack 2 | 420 | 205 | 140 | 12.054 | 590 | 1031 | Stackable x3 | 85044083 | SEK | 327582 | Eugen Maersk | Sweden | Gothenburg | Khalifa port | 2024-05-17 | 2024-06-25 | [6 empty] | 2024-07-16
2280 | PRL-MIR-002-O Lot 7-1 | HVDC-ADOPT-HE-0154-1 | MIR | EQ-001 | 279654 | 1 | Outdoor covered | Side shield pairs pack 2 | 420 | 205 | 140 | 12.054 | 590 | 1031 | Stackable x3 | 85044083 | SEK | 327582 | Eugen Maersk | Sweden | Gothenburg | Khalifa port | 2024-05-17 | 2024-06-25 | [6 empty] | 2024-07-16
2281 | PRL-MIR-002-O Lot 7-1 | HVDC-ADOPT-HE-0154-1 | MIR | EQ-001 | 279655 | 1 | Outdoor covered | Side shield pairs pack 2 | 420 | 205 | 140 | 12.054 | 590 | 1031 | Stackable x3 | 85044083 | SEK | 327582 | Eugen Maersk | Sweden | Gothenburg | Khalifa port | 2024-05-17 | 2024-06-25 | [6 empty] | 2024-07-16
2282 | PRL-MIR-002-O Lot 7-1 | HVDC-ADOPT-HE-0154-1 | MIR | EQ-001 | 279118 | 1 | Outdoor covered | Composite insulator | 387 | 110 | 80 | 3.4056 | 490 | 712 | Stackable x3 | 85044083 | SEK | 327582 | Eugen Maersk | Sweden | Gothenburg | Khalifa port | 2024-05-17 | 2024-06-25 | [6 empty] | 2024-07-13
2283 | PRL-MIR-002-O Lot 7-1 | HVDC-ADOPT-HE-0154-1 | MIR | EQ-001 | 279119 | 1 | Outdoor covered | Composite insulator | 387 | 110 | 80 | 3.4056 | 490 | 712 | Stackable x3 | 85044083 | SEK | 327582 | Eugen Maersk | Sweden | Gothenburg | Khalifa port | 2024-05-17 | 2024-06-25 | [6 empty] | 2024-07-13
2284 | PRL-MIR-002-O Lot 7-1 | HVDC-ADOPT-HE-0154-1 | MIR | EQ-001 | 279120 | 1 | Outdoor covered | Composite insulator | 387 | 110 | 80 | 3.4056 | 490 | 712 | Stackable x2 | 85044083 | SEK | 327582 | Eugen Maersk | Sweden | Gothenburg | Khalifa port | 2024-05-17 | 2024-06-25 | [6 empty] | 2024-07-13
2285 | PRL-MIR-002-O Lot 7-1 | HVDC-ADOPT-HE-0154-1 | MIR | EQ-001 | 279121 | 1 | Outdoor covered | Composite insulator | 387 | 110 | 80 | 3.4056 | 490 | 712 | Stackable x2 | 85044083 | SEK | 327582 | Eugen Maersk | Sweden | Gothenburg | Khalifa port | 2024-05-17 | 2024-06-25 | [6 empty] | 2024-07-13
2286 | PRL-MIR-002-O Lot 7-1 | HVDC-ADOPT-HE-0154-1 | MIR | EQ-001 | 279122 | 1 | Outdoor covered | Composite insulator | 387 | 110 | 80 | 3.4056 | 490 | 712 | Stackable x2 | 85044083 | SEK | 327582 | Eugen Maersk | Sweden | Gothenburg | Khalifa port | 2024-05-17 | 2024-06-25 | [6 empty] | 2024-07-13
2287 | PRL-MIR-002-O Lot 7-1 | HVDC-ADOPT-HE-0154-1 | MIR | EQ-001 | 279123 | 1 | Outdoor covered | Composite insulator | 387 | 110 | 80 | 3.4056 | 490 | 712 | Stackable x2 | 85044083 | SEK | 327582 | Eugen Maersk | Sweden | Gothenburg | Khalifa port | 2024-05-17 | 2024-06-25 | [6 empty] | 2024-07-13
2288 | PRL-MIR-002-O Lot 7-1 | HVDC-ADOPT-HE-0154-1 | MIR | EQ-001 | 279124 | 1 | Outdoor covered | Composite insulator | 387 | 110 | 80 | 3.4056 | 490 | 712 | Stackable x2 | 85044083 | SEK | 327582 | Eugen Maersk | Sweden | Gothenburg | Khalifa port | 2024-05-17 | 2024-06-25 | [6 empty] | 2024-07-13
2289 | PRL-MIR-002-O Lot 7-1 | HVDC-ADOPT-HE-0154-1 | MIR | EQ-001 | 279125 | 1 | Outdoor covered | Composite insulator | 387 | 110 | 80 | 3.4056 | 490 | 712 | Stackable x2 | 85044083 | SEK | 327582 | Eugen Maersk | Sweden | Gothenburg | Khalifa port | 2024-05-17 | 2024-06-25 | [6 empty] | 2024-07-13
2290 | PRL-MIR-002-O Lot 7-1 | HVDC-ADOPT-HE-0154-1 | MIR | EQ-001 | 279706 | 1 | Outdoor covered | PVDF pipe type 2 + quick connection | 118 | 68 | 80 | 0.64192 | 77 | 117 | Stackable x2 | 85044083 | SEK | 327582 | Eugen Maersk | Sweden | Gothenburg | Khalifa port | 2024-05-17 | 2024-06-25
2291 | PRL-MIR-013-O2 | HVDC-ADOPT-HE-0150 | MIR | EQ-052 | 280084 | 1 | Indoor | OP. MECHANISM for n° 6 Singlepole DSC STB 550 kV | 190 | 70 | 200 | 2.66 | 380 | 505 | Not stackable | 85353090 | EUR | 35637.46 | MSC RENEE | Germany | Venezia | Khalifa port | 2024-06-08 | 2024-08-04 | 2024-08-06 | 2024-08-06
2292 | PRL-MIR-013-O2 | HVDC-ADOPT-HE-0150 | MIR | EQ-052 | 280086 | 1 | Indoor | OP. MECHANISM for n° 12 Singlepole DSC STAV 550 kV | 190 | 130 | 200 | 4.94 | 745 | 932 | Not stackable | 85353090 | EUR | 35637.46 | MSC RENEE | Germany | Venezia | Khalifa port | 2024-06-08 | 2024-08-04 | 2024-08-06 | 2024-08-06
2293 | PRL-MIR-002-O Lot 6-2 | HVDC-ADOPT-HE-0153-2 | MIR | EQ-001 | 207870 | 1 | Indoor | Layer 12 Cells - Mirfa | 365 | 233 | 172 | 14.6277 | 4500 | 5000 | Stackable x1 | 85044083 | SEK | 2079511.08 | ESTELLE Maersk | Sweden | Gothenburg | Khalifa port | 2024-05-19 | 2024-07-03 | 2024-07-08 | 2024-07-08
2294 | PRL-MIR-002-O Lot 6-2 | HVDC-ADOPT-HE-0153-2 | MIR | EQ-001 | 207872 | 1 | Indoor | Layer 12 Cells - Mirfa | 365 | 233 | 172 | 14.6277 | 4500 | 5000 | Stackable x1 | 85044083 | SEK | 2079511.08 | ESTELLE Maersk | Sweden | Gothenburg | Khalifa port | 2024-05-19 | 2024-07-03 | 2024-07-08 | 2024-07-08
2295 | PRL-MIR-002-O Lot 6-2 | HVDC-ADOPT-HE-0153-2 | MIR | EQ-001 | 207886 | 1 | Indoor | Layer 12 Cells - Mirfa | 365 | 233 | 172 | 14.6277 | 4500 | 5000 | Stackable x1 | 85044083 | SEK | 2079511.08 | ESTELLE Maersk | Sweden | Gothenburg | Khalifa port | 2024-05-19 | 2024-07-03 | 2024-07-08 | 2024-07-08
2296 | PRL-MIR-002-O Lot 6-2 | HVDC-ADOPT-HE-0153-2 | MIR | EQ-001 | 207887 | 1 | Indoor | Layer 12 Cells - Mirfa | 365 | 233 | 172 | 14.6277 | 4500 | 5000 | Stackable x1 | 85044083 | SEK | 2079511.08 | ESTELLE Maersk | Sweden | Gothenburg | Khalifa port | 2024-05-19 | 2024-07-03 | 2024-07-08 | 2024-07-08
2297 | PRL-MIR-002-O Lot 6-2 | HVDC-ADOPT-HE-0153-2 | MIR | EQ-001 | 207891 | 1 | Indoor | Layer 12 Cells - Mirfa | 365 | 233 | 172 | 14.6277 | 4500 | 5000 | Stackable x1 | 85044083 | SEK | 2079511.08 | ESTELLE Maersk | Sweden | Gothenburg | Khalifa port | 2024-05-19 | 2024-07-03 | 2024-07-08 | 2024-07-08
2298 | PRL-MIR-002-O Lot 6-2 | HVDC-ADOPT-HE-0153-2 | MIR | EQ-001 | 207903 | 1 | Indoor | Layer 12 Cells - Mirfa | 365 | 233 | 172 | 14.6277 | 4500 | 5000 | Stackable x1 | 85044083 | SEK | 2079511.08 | ESTELLE Maersk | Sweden | Gothenburg | Khalifa port | 2024-05-19 | 2024-07-03 | 2024-07-08 | 2024-07-08
2299 | PRL-MIR-002-O Lot 6-2 | HVDC-ADOPT-HE-0153-2 | MIR | EQ-001 | 207908 | 1 | Indoor | Layer 12 Cells - Mirfa | 365 | 233 | 172 | 14.6277 | 4500 | 5000 | Stackable x1 | 85044083 | SEK | 2079511.08 | ESTELLE Maersk | Sweden | Gothenburg | Khalifa port | 2024-05-19 | 2024-07-03 | 2024-07-08 | 2024-07-08
2300 | PRL-MIR-002-O Lot 6-2 | HVDC-ADOPT-HE-0153-2 | MIR | EQ-001 | 207909 | 1 | Indoor | Layer 12 Cells - Mirfa | 365 | 233 | 172 | 14.6277 | 4500 | 5000 | Stackable x1 | 85044083 | SEK | 2079511.08 | ESTELLE Maersk | Sweden | Gothenburg | Khalifa port | 2024-05-19 | 2024-07-03 | 2024-07-08 | 2024-07-08
2301 | PRL-MIR-002-O Lot 6-2 | HVDC-ADOPT-HE-0153-2 | MIR | EQ-001 | 207918 | 1 | Indoor | Layer 12 Cells - Mirfa | 365 | 233 | 172 | 14.6277 | 4500 | 5000 | Stackable x1 | 85044083 | SEK | 2079511.08 | ESTELLE Maersk | Sweden | Gothenburg | Khalifa port | 2024-05-19 | 2024-07-03 | 2024-07-08 | 2024-07-08
2302 | PRL-MIR-002-O Lot 6-2 | HVDC-ADOPT-HE-0153-2 | MIR | EQ-001 | 207928 | 1 | Indoor | Layer 12 Cells - Mirfa | 365 | 233 | 172 | 14.6277 | 4500 | 5000 | Stackable x1 | 85044083 | SEK | 2079511.08 | ESTELLE Maersk | Sweden | Gothenburg | Khalifa port | 2024-05-19 | 2024-07-03 | 2024-07-08 | 2024-07-08
2303 | PRL-MIR-002-O Lot 6-2 | HVDC-ADOPT-HE-0153-2 | MIR | EQ-001 | 207940 | 1 | Indoor | Layer 12 Cells - Mirfa | 365 | 233 | 172 | 14.6277 | 4500 | 5000 | Stackable x1 | 85044083 | SEK | 2079511.08 | ESTELLE Maersk | Sweden | Gothenburg | Khalifa port | 2024-05-19 | 2024-07-03 | 2024-07-08 | 2024-07-08
2304 | PRL-MIR-002-O Lot 6-2 | HVDC-ADOPT-HE-0153-2 | MIR | EQ-001 | 207949 | 1 | Indoor | Layer 12 Cells - Mirfa | 365 | 233 | 172 | 14.6277 | 4500 | 5000 | Stackable x1 | 85044083 | SEK | 2079511.08 | ESTELLE Maersk | Sweden | Gothenburg | Khalifa port | 2024-05-19 | 2024-07-03 | 2024-07-08 | 2024-07-08
2305 | PRL-MIR-002-O Lot 6-2 | HVDC-ADOPT-HE-0153-2 | MIR | EQ-001 | 207957 | 1 | Indoor | Layer 12 Cells - Mirfa | 365 | 233 | 172 | 14.6277 | 4500 | 5000 | Stackable x1 | 85044083 | SEK | 2079511.08 | ESTELLE Maersk | Sweden | Gothenburg | Khalifa port | 2024-05-19 | 2024-07-03 | 2024-07-08 | 2024-07-08
2306 | PRL-MIR-002-O Lot 6-2 | HVDC-ADOPT-HE-0153-2 | MIR | EQ-001 | 207961 | 1 | Indoor | Layer 12 Cells - Mirfa | 365 | 233 | 172 | 14.6277 | 4500 | 5000 | Stackable x1 | 85044083 | SEK | 2079511.08 | ESTELLE Maersk | Sweden | Gothenburg | Khalifa port | 2024-05-19 | 2024-07-03 | 2024-07-08 | 2024-07-08
2307 | PRL-MIR-002-O Lot 6-2 | HVDC-ADOPT-HE-0153-2 | MIR | EQ-001 | 207964 | 1 | Indoor | Layer 12 Cells - Mirfa | 365 | 233 | 172 | 14.6277 | 4500 | 5000 | Stackable x1 | 85044083 | SEK | 2079511.08 | ESTELLE Maersk | Sweden | Gothenburg | Khalifa port | 2024-05-19 | 2024-07-03 | 2024-07-09 | 2024-07-09
2308 | PRL-MIR-002-O Lot 6-2 | HVDC-ADOPT-HE-0153-2 | MIR | EQ-001 | 207965 | 1 | Indoor | Layer 12 Cells - Mirfa | 365 | 233 | 172 | 14.6277 | 4500 | 5000 | Stackable x1 | 85044083 | SEK | 2079511.08 | ESTELLE Maersk | Sweden | Gothenburg | Khalifa port | 2024-05-19 | 2024-07-03 | 2024-07-09 | 2024-07-09
2309 | PRL-MIR-002-O Lot 6-2 | HVDC-ADOPT-HE-0153-2 | MIR | EQ-001 | 207966 | 1 | Indoor | Layer 12 Cells - Mirfa | 365 | 233 | 172 | 14.6277 | 4500 | 5000 | Stackable x1 | 85044083 | SEK | 2079511.08 | ESTELLE Maersk | Sweden | Gothenburg | Khalifa port | 2024-05-19 | 2024-07-03 | 2024-07-09 | 2024-07-09
2310 | PRL-MIR-002-O Lot 6-2 | HVDC-ADOPT-HE-0153-2 | MIR | EQ-001 | 207968 | 1 | Indoor | Layer 12 Cells - Mirfa | 365 | 233 | 172 | 14.6277 | 4500 | 5000 | Stackable x1 | 85044083 | SEK | 2079511.08 | ESTELLE Maersk | Sweden | Gothenburg | Khalifa port | 2024-05-19 | 2024-07-03 | 2024-07-09 | 2024-07-09
2311 | PRL-MIR-002-O Lot 6-2 | HVDC-ADOPT-HE-0153-2 | MIR | EQ-001 | 207973 | 1 | Indoor | Layer 12 Cells - Mirfa | 365 | 233 | 172 | 14.6277 | 4500 | 5000 | Stackable x1 | 85044083 | SEK | 2079511.08 | ESTELLE Maersk | Sweden | Gothenburg | Khalifa port | 2024-05-19 | 2024-07-03 | 2024-07-09 | 2024-07-09
2312 | PRL-MIR-002-O Lot 6-2 | HVDC-ADOPT-HE-0153-2 | MIR | EQ-001 | 207976 | 1 | Indoor | Layer 12 Cells - Mirfa | 365 | 233 | 172 | 14.6277 | 4500 | 5000 | Stackable x1 | 85044083 | SEK | 2079511.08 | ESTELLE Maersk | Sweden | Gothenburg | Khalifa port | 2024-05-19 | 2024-07-03 | 2024-07-09 | 2024-07-09
2313 | PRL-MIR-002-O Lot 6-2 | HVDC-ADOPT-HE-0153-2 | MIR | EQ-001 | 279731 | 1 | Indoor | Layer 12 Cells - Mirfa | 365 | 233 | 172 | 14.6277 | 4500 | 5000 | Stackable x1 | 85044083 | SEK | 2079511.08 | ESTELLE Maersk | Sweden | Gothenburg | Khalifa port | 2024-05-19 | 2024-07-03 | 2024-07-09 | 2024-07-09
2314 | PRL-MIR-002-O Lot 6-2 | HVDC-ADOPT-HE-0153-2 | MIR | EQ-001 | 279732 | 1 | Indoor | Layer 12 Cells - Mirfa | 365 | 233 | 172 | 14.6277 | 4500 | 5000 | Stackable x1 | 85044083 | SEK | 2079511.08 | ESTELLE Maersk | Sweden | Gothenburg | Khalifa port | 2024-05-19 | 2024-07-03 | 2024-07-09 | 2024-07-09
2315 | PRL-MIR-002-O Lot 6-2 | HVDC-ADOPT-HE-0153-2 | MIR | EQ-001 | 279734 | 1 | Indoor | Layer 12 Cells - Mirfa | 365 | 233 | 172 | 14.6277 | 4500 | 5000 | Stackable x1 | 85044083 | SEK | 2079511.08 | ESTELLE Maersk | Sweden | Gothenburg | Khalifa port | 2024-05-19 | 2024-07-03 | 2024-07-09 | 2024-07-09
2316 | PRL-MIR-002-O Lot 6-2 | HVDC-ADOPT-HE-0153-2 | MIR | EQ-001 | 279735 | 1 | Indoor | Layer 12 Cells - Mirfa | 365 | 233 | 172 | 14.6277 | 4500 | 5000 | Stackable x1 | 85044083 | SEK | 2079511.08 | ESTELLE Maersk | Sweden | Gothenburg | Khalifa port | 2024-05-19 | 2024-07-03 | 2024-07-09 | 2024-07-09
2317 | PRL-MIR-002-O Lot 6-2 | HVDC-ADOPT-HE-0153-2 | MIR | EQ-001 | 279870 | 1 | Indoor | Layer 12 Cells - Mirfa | 365 | 233 | 172 | 14.6277 | 4500 | 5000 | Stackable x1 | 85044083 | SEK | 2079511.08 | ESTELLE Maersk | Sweden | Gothenburg | Khalifa port | 2024-05-19 | 2024-07-03 | 2024-07-09 | 2024-07-09
2318 | PRL-MIR-002-O Lot 6-2 | HVDC-ADOPT-HE-0153-2 | MIR | EQ-001 | 279874 | 1 | Indoor | Layer 12 Cells - Mirfa | 365 | 233 | 172 | 14.6277 | 4500 | 5000 | Stackable x1 | 85044083 | SEK | 2079511.08 | ESTELLE Maersk | Sweden | Gothenburg | Khalifa port | 2024-05-19 | 2024-07-03 | 2024-07-09 | 2024-07-09
2319 | PRL-MIR-002-O Lot 6-2 | HVDC-ADOPT-HE-0153-2 | MIR | EQ-001 | 279899 | 1 | Indoor | Layer 12 Cells - Mirfa | 365 | 233 | 172 | 14.6277 | 4500 | 5000 | Stackable x1 | 85044083 | SEK | 2079511.08 | ESTELLE Maersk | Sweden | Gothenburg | Khalifa port | 2024-05-19 | 2024-07-03 | 2024-07-09 | 2024-07-09
2320 | PRL-MIR-002-O Lot 6-2 | HVDC-ADOPT-HE-0153-2 | MIR | EQ-001 | 279905 | 1 | Indoor | Layer 12 Cells - Mirfa | 365 | 233 | 172 | 14.6277 | 4500 | 5000 | Stackable x1 | 85044083 | SEK | 2079511.08 | ESTELLE Maersk | Sweden | Gothenburg | Khalifa port | 2024-05-19 | 2024-07-03 | 2024-07-09 | 2024-07-09
2321 | PRL-MIR-002-O Lot 6-2 | HVDC-ADOPT-HE-0153-2 | MIR | EQ-001 | 279918 | 1 | Indoor | Layer 12 Cells - Mirfa | 365 | 233 | 172 | 14.6277 | 4500 | 5000 | Stackable x1 | 85044083 | SEK | 2079511.08 | ESTELLE Maersk | Sweden | Gothenburg | Khalifa port | 2024-05-19 | 2024-07-03 | 2024-07-09 | 2024-07-09
2322 | PRL-MIR-002-O Lot 6-2 | HVDC-ADOPT-HE-0153-2 | MIR | EQ-001 | 279933 | 1 | Indoor | Layer 12 Cells - Mirfa | 365 | 233 | 172 | 14.6277 | 4500 | 5000 | Stackable x1 | 85044083 | SEK | 2079511.08 | ESTELLE Maersk | Sweden | Gothenburg | Khalifa port | 2024-05-19 | 2024-07-03 | 2024-07-09 | 2024-07-09
2323 | PRL-MIR-002-O Lot 6-2 | HVDC-ADOPT-HE-0153-2 | MIR | EQ-001 | 279934 | 1 | Indoor | Layer 12 Cells - Mirfa | 365 | 233 | 172 | 14.6277 | 4500 | 5000 | Stackable x1 | 85044083 | SEK | 2079511.08 | ESTELLE Maersk | Sweden | Gothenburg | Khalifa port | 2024-05-19 | 2024-07-03 | 2024-07-09 | 2024-07-09
2324 | PRL-MIR-002-O Lot 6-2 | HVDC-ADOPT-HE-0153-2 | MIR | EQ-001 | 279943 | 1 | Indoor | Layer 12 Cells - Mirfa | 365 | 233 | 172 | 14.6277 | 4500 | 5000 | Stackable x1 | 85044083 | SEK | 2079511.08 | ESTELLE Maersk | Sweden | Gothenburg | Khalifa port | 2024-05-19 | 2024-07-03 | 2024-07-09 | 2024-07-09
2325 | PRL-MIR-002-O Lot 6-2 | HVDC-ADOPT-HE-0153-2 | MIR | EQ-001 | 279944 | 1 | Indoor | Layer 12 Cells - Mirfa | 365 | 233 | 172 | 14.6277 | 4500 | 5000 | Stackable x1 | 85044083 | SEK | 2079511.08 | ESTELLE Maersk | Sweden | Gothenburg | Khalifa port | 2024-05-19 | 2024-07-03 | 2024-07-09 | 2024-07-09
2326 | PRL-MIR-002-O Lot 7-2 | HVDC-ADOPT-HE-0154-2 | MIR | EQ-001 | 279568 | 1 | Outdoor covered | Side shield pairs pack 1 | 420 | 205 | 140 | 12.054 | 590 | 1031 | Stackable x2 | 85044083 | SEK | 327582 | ESTELLE Maersk | Sweden | Gothenburg | Khalifa port | 2024-05-19 | 2024-07-03 | [6 empty] | 2024-07-17
2327 | PRL-MIR-002-O Lot 7-2 | HVDC-ADOPT-HE-0154-2 | MIR | EQ-001 | 279574 | 1 | Outdoor covered | Side shield pairs pack 1 | 420 | 205 | 140 | 12.054 | 590 | 1031 | Stackable x3 | 85044083 | SEK | 327582 | ESTELLE Maersk | Sweden | Gothenburg | Khalifa port | 2024-05-19 | 2024-07-03 | [6 empty] | 2024-07-17
2328 | PRL-MIR-002-O Lot 7-2 | HVDC-ADOPT-HE-0154-2 | MIR | EQ-001 | 279578 | 1 | Outdoor covered | Side shield pairs pack 1 | 420 | 205 | 140 | 12.054 | 590 | 1031 | Stackable x3 | 85044083 | SEK | 327582 | ESTELLE Maersk | Sweden | Gothenburg | Khalifa port | 2024-05-19 | 2024-07-03 | [6 empty] | 2024-07-16
2329 | PRL-MIR-002-O Lot 7-2 | HVDC-ADOPT-HE-0154-2 | MIR | EQ-001 | 279579 | 1 | Outdoor covered | Side shield pairs pack 1 | 420 | 205 | 140 | 12.054 | 590 | 1031 | Stackable x3 | 85044083 | SEK | 327582 | ESTELLE Maersk | Sweden | Gothenburg | Khalifa port | 2024-05-19 | 2024-07-03 | [6 empty] | 2024-07-16
2330 | PRL-MIR-002-O Lot 7-2 | HVDC-ADOPT-HE-0154-2 | MIR | EQ-001 | 279603 | 1 | Outdoor covered | Side shield pairs pack 1 | 420 | 205 | 140 | 12.054 | 590 | 1031 | Stackable x3 | 85044083 | SEK | 327582 | ESTELLE Maersk | Sweden | Gothenburg | Khalifa port | 2024-05-19 | 2024-07-03 | [6 empty] | 2024-07-17
2331 | PRL-MIR-002-O Lot 7-2 | HVDC-ADOPT-HE-0154-2 | MIR | EQ-001 | 279605 | 1 | Outdoor covered | Side shield pairs pack 1 | 420 | 205 | 140 | 12.054 | 590 | 1031 | Stackable x3 | 85044083 | SEK | 327582 | ESTELLE Maersk | Sweden | Gothenburg | Khalifa port | 2024-05-19 | 2024-07-03 | [6 empty] | 2024-07-17
2332 | PRL-MIR-002-O Lot 7-2 | HVDC-ADOPT-HE-0154-2 | MIR | EQ-001 | 279621 | 1 | Outdoor covered | Side shield pairs pack 1 | 420 | 205 | 140 | 12.054 | 590 | 1031 | Stackable x3 | 85044083 | SEK | 327582 | ESTELLE Maersk | Sweden | Gothenburg | Khalifa port | 2024-05-19 | 2024-07-03 | [6 empty] | 2024-07-17
2333 | PRL-MIR-002-O Lot 7-2 | HVDC-ADOPT-HE-0154-2 | MIR | EQ-001 | 279625 | 1 | Outdoor covered | Side shield pairs pack 1 | 420 | 205 | 140 | 12.054 | 590 | 1031 | Stackable x2 | 85044083 | SEK | 327582 | ESTELLE Maersk | Sweden | Gothenburg | Khalifa port | 2024-05-19 | 2024-07-03 | [6 empty] | 2024-07-17
2334 | PRL-MIR-002-O Lot 7-2 | HVDC-ADOPT-HE-0154-2 | MIR | EQ-001 | 279644 | 1 | Outdoor covered | Side shield pairs pack 1 | 420 | 205 | 140 | 12.054 | 590 | 1031 | Stackable x3 | 85044083 | SEK | 327582 | ESTELLE Maersk | Sweden | Gothenburg | Khalifa port | 2024-05-19 | 2024-07-03 | [6 empty] | 2024-07-17
2335 | PRL-MIR-002-O Lot 7-2 | HVDC-ADOPT-HE-0154-2 | MIR | EQ-001 | 279647 | 1 | Outdoor covered | Side shield pairs pack 1 | 420 | 205 | 140 | 12.054 | 590 | 1031 | Stackable x3 | 85044083 | SEK | 327582 | ESTELLE Maersk | Sweden | Gothenburg | Khalifa port | 2024-05-19 | 2024-07-03 | [6 empty] | 2024-07-17
2336 | PRL-MIR-013-O3 Spare | HVDC-ADOPT-HE-0151 | MIR | EQ-052 | 280089 | 1 | Outdoor covered | Spare MOBILE ARM & FIXED CONTACT | 310 | 45 | 60 | 0.837 | 75 | 163 | Stackable 1 tier | 85353090 | EUR | 35637.46 | MSC RENEE | Germany | Venezia | Khalifa port | 2024-06-08 | 2024-08-04 | [6 empty] | 2024-08-22
2337 | PRL-MIR-013-O3 Spare | HVDC-ADOPT-HE-0151 | MIR | EQ-052 | 280090 | 1 | Outdoor covered | Spare MOBILE ARM & FIXED CONTACT | 310 | 45 | 60 | 0.837 | 85 | 173 | Stackable 1 tier | 85353090 | EUR | 35637.46 | MSC RENEE | Germany | Venezia | Khalifa port | 2024-06-08 | 2024-08-04 | [6 empty] | 2024-08-22
2338 | PRL-MIR-013-O1 | HVDC-ADOPT-HE-0149 | MIR | EQ-052 | 280082 | 1 | Outdoor covered | n° 6 Singlepole DSC STB 550 kV | 225 | 160 | 165 | 5.94 | 712 | 938 | Stackable 1 tier | 85353090 | EUR | 35637.46 | MSC RENEE | Germany | Venezia | Khalifa port | 2024-06-08 | 2024-08-04 | [6 empty] | 2024-08-22
2339 | PRL-MIR-013-O1 | HVDC-ADOPT-HE-0149 | MIR | EQ-052 | 280083 | 1 | Outdoor covered | MOBILE ARM & SHAFT for n° 6 Singlepole DSC STB 550 kV | 310 | 50 | 65 | 1.0075 | 165 | 264 | Stackable 1 tier | 85353090 | EUR | 35637.46 | MSC RENEE | Germany | Venezia | Khalifa port | 2024-06-08 | 2024-08-04 | [6 empty] | 2024-08-22
2340 | PRL-MIR-013-O1 | HVDC-ADOPT-HE-0149 | MIR | EQ-052 | 280085 | 1 | Outdoor covered | n° 12 Singlepole DSC STAV 550 kV | 330 | 100 | 180 | 5.94 | 1840 | 2078 | Stackable 1 tier | 85353090 | EUR | 35637.46 | MSC RENEE | Germany | Venezia | Khalifa port | 2024-06-08 | 2024-08-04 | [6 empty] | 2024-08-22
2341 | PRL-MIR-013-O1 | HVDC-ADOPT-HE-0149 | MIR | EQ-052 | 280091 | 1 | Outdoor covered | INSULATOR for n° 6 Singlepole DSC STB 550 Kv | 304 | 102 | 55 | 1.7054 | 618 | 685 | Stackable 1 tier | 85353090 | EUR | 35637.46 | MSC RENEE | Germany | Venezia | Khalifa port | 2024-06-08 | 2024-08-04 | [6 empty] | 2024-08-22
2342 | PRL-MIR-013-O1 | HVDC-ADOPT-HE-0149 | MIR | EQ-052 | 280092 | 1 | Outdoor covered | INSULATOR for n° 6 Singlepole DSC STB 550 Kv | 304 | 102 | 55 | 1.7054 | 618 | 685 | Stackable 1 tier | 85353090 | EUR | 35637.46 | MSC RENEE | Germany | Venezia | Khalifa port | 2024-06-08 | 2024-08-04 | [6 empty] | 2024-08-22
2343 | PRL-MIR-013-O1 | HVDC-ADOPT-HE-0149 | MIR | EQ-052 | 280093 | 1 | Outdoor covered | INSULATOR for n° 12 Singlepole DSC STAV 550 kV | 304 | 102 | 55 | 1.7054 | 618 | 685 | Stackable 1 tier | 85353090 | EUR | 35637.46 | MSC RENEE | Germany | Venezia | Khalifa port | 2024-06-08 | 2024-08-04 | [6 empty] | 2024-08-22
2344 | PRL-MIR-013-O1 | HVDC-ADOPT-HE-0149 | MIR | EQ-052 | 280094 | 1 | Outdoor covered | INSULATOR for n° 12 Singlepole DSC STAV 550 kV | 304 | 102 | 55 | 1.7054 | 618 | 685 | Stackable 1 tier | 85353090 | EUR | 35637.46 | MSC RENEE | Germany | Venezia | Khalifa port | 2024-06-08 | 2024-08-04 | [6 empty] | 2024-08-22
2345 | PRL-MIR-013-O1 | HVDC-ADOPT-HE-0149 | MIR | EQ-052 | 280095 | 1 | Outdoor covered | INSULATOR for n° 12 Singlepole DSC STAV 550 kV | 304 | 102 | 55 | 1.7054 | 618 | 685 | Stackable 1 tier | 85353090 | EUR | 35637.46 | MSC RENEE | Germany | Venezia | Khalifa port | 2024-06-08 | 2024-08-04 | [6 empty] | 2024-08-22
2346 | PRL-MIR-013-O1 | HVDC-ADOPT-HE-0149 | MIR | EQ-052 | 280096 | 1 | Outdoor covered | INSULATOR for n° 12 Singlepole DSC STAV 550 kV | 304 | 102 | 55 | 1.7054 | 618 | 685 | Stackable 1 tier | 85353090 | EUR | 35637.46 | MSC RENEE | Germany | Venezia | Khalifa port | 2024-06-08 | 2024-08-04 | [6 empty] | 2024-08-22
2347 | PRL-MIR-013-O1 | HVDC-ADOPT-HE-0149 | MIR | EQ-052 | 280097 | 1 | Outdoor covered | CORONA RING for n° 12 Singlepole DSC STAV 550 Kv | 190 | 70 | 200 | 2.66 | 180 | 235 | Stackable 1 tier | 85353090 | EUR | 35637.46 | MSC RENEE | Germany | Venezia | Khalifa port | 2024-06-08 | 2024-08-04 | [6 empty] | 2024-08-22
2348 | PRL-MIR-013-O4 Spare | HVDC-ADOPT-HE-0152 | MIR | EQ-052 | 280087 | 1 | Indoor | n°1 OP. MECHANISM Spare | 70 | 70 | 110 | 0.539 | 70 | 115 | Stackable 1 tier | 85353090 | EUR | 35637.46 | MSC RENEE | Germany | Venezia | Khalifa port | 2024-06-08 | 2024-08-04 | 2024-08-06 | 2024-08-06
2349 | PRL-MIR-013-O4 Spare | HVDC-ADOPT-HE-0152 | MIR | EQ-052 | 280088 | 1 | Indoor | n°1 OP. MECHANISM Spare | 70 | 70 | 110 | 0.539 | 70 | 115 | Stackable 1 tier | 85353090 | EUR | 35637.46 | MSC RENEE | Germany | Venezia | Khalifa port | 2024-06-08 | 2024-08-04 | 2024-08-06 | 2024-08-06
2350 | PRL-ZAK-002-O Lot 5 | HVDC-ADOPT-HE-0141 | AGI | EQ-001 | 364558 | 1 | Indoor | Serpentine | 428 | 82 | 112 | 3.9308 | 70 | 320 | Stackable x3 | 85044083 | SEK | 320200 | Maersk Houston | Sweden | Gothenburg | Khalifa port | 2024-06-13 | 2024-08-07 | 2024-09-03
2351 | PRL-ZAK-002-O Lot 5 | HVDC-ADOPT-HE-0141 | AGI | EQ-001 | 364559 | 1 | Indoor | Serpentine | 428 | 82 | 112 | 3.9308 | 70 | 320 | Stackable x3 | 85044083 | SEK | 320200 | Maersk Houston | Sweden | Gothenburg | Khalifa port | 2024-06-13 | 2024-08-07 | 2024-09-03
2352 | PRL-ZAK-002-O Lot 5 | HVDC-ADOPT-HE-0141 | AGI | EQ-001 | 364560 | 1 | Indoor | Serpentine | 428 | 82 | 112 | 3.9308 | 70 | 320 | Stackable x3 | 85044083 | SEK | 320200 | Maersk Houston | Sweden | Gothenburg | Khalifa port | 2024-06-13 | 2024-08-07 | 2024-09-03
2353 | PRL-ZAK-002-O Lot 5 | HVDC-ADOPT-HE-0141 | AGI | EQ-001 | 364561 | 1 | Indoor | Serpentine | 428 | 82 | 112 | 3.9308 | 70 | 320 | Stackable x3 | 85044083 | SEK | 320200 | Maersk Houston | Sweden | Gothenburg | Khalifa port | 2024-06-13 | 2024-08-07 | 2024-09-03
2354 | PRL-ZAK-002-O Lot 5 | HVDC-ADOPT-HE-0141 | AGI | EQ-001 | 364562 | 1 | Indoor | Serpentine | 428 | 82 | 112 | 3.9308 | 70 | 320 | Stackable x3 | 85044083 | SEK | 320200 | Maersk Houston | Sweden | Gothenburg | Khalifa port | 2024-06-13 | 2024-08-07 | 2024-09-03
2355 | PRL-ZAK-002-O Lot 5 | HVDC-ADOPT-HE-0141 | AGI | EQ-001 | 364563 | 1 | Indoor | Serpentine | 428 | 82 | 112 | 3.9308 | 70 | 320 | Stackable x3 | 85044083 | SEK | 320200 | Maersk Houston | Sweden | Gothenburg | Khalifa port | 2024-06-13 | 2024-08-07 | 2024-09-03
2356 | PRL-ZAK-002-O Lot 5 | HVDC-ADOPT-HE-0141 | AGI | EQ-001 | 364564 | 1 | Indoor | Serpentine | 428 | 82 | 112 | 3.9308 | 70 | 320 | Stackable x3 | 85044083 | SEK | 320200 | Maersk Houston | Sweden | Gothenburg | Khalifa port | 2024-06-13 | 2024-08-07 | 2024-09-03
2357 | PRL-ZAK-002-O Lot 5 | HVDC-ADOPT-HE-0141 | AGI | EQ-001 | 364478 | 1 | Indoor | Serpentine | 428 | 82 | 112 | 3.9308 | 70 | 320 | Stackable x3 | 85044083 | SEK | 320200 | Maersk Houston | Sweden | Gothenburg | Khalifa port | 2024-06-13 | 2024-08-07 | 2024-09-03
2358 | PRL-ZAK-002-O Lot 5 | HVDC-ADOPT-HE-0141 | AGI | EQ-001 | 364625 | 1 | Outdoor Covered | Insulator connector | 171 | 90 | 69 | 1.0619 | 670 | 768 | Stackable x3 | 85044083 | SEK | 320200 | Maersk Houston | Sweden | Gothenburg | Khalifa port | 2024-06-13 | 2024-08-07 |  |  | 2024-08-24
2359 | PRL-ZAK-002-O Lot 5 | HVDC-ADOPT-HE-0141 | AGI | EQ-001 | 364626 | 1 | Outdoor Covered | Insulator connector | 171 | 90 | 69 | 1.0619 | 670 | 768 | Stackable x3 | 85044083 | SEK | 320200 | Maersk Houston | Sweden | Gothenburg | Khalifa port | 2024-06-13 | 2024-08-07 |  |  | 2024-08-24
2360 | PRL-ZAK-002-O Lot 5 | HVDC-ADOPT-HE-0141 | AGI | EQ-001 | 364627 | 1 | Outdoor Covered | Insulator connector | 171 | 90 | 69 | 1.0619 | 670 | 768 | Stackable x3 | 85044083 | SEK | 320200 | Maersk Houston | Sweden | Gothenburg | Khalifa port | 2024-06-13 | 2024-08-07 |  |  | 2024-08-24
2361 | PRL-ZAK-002-O Lot 5 | HVDC-ADOPT-HE-0141 | AGI | EQ-001 | 364628 | 1 | Outdoor Covered | Insulator connector | 171 | 90 | 69 | 1.0619 | 670 | 768 | Stackable x3 | 85044083 | SEK | 320200 | Maersk Houston | Sweden | Gothenburg | Khalifa port | 2024-06-13 | 2024-08-07 |  |  | 2024-08-24
2362 | PRL-ZAK-002-O Lot 5 | HVDC-ADOPT-HE-0141 | AGI | EQ-001 | 364629 | 1 | Outdoor Covered | Insulator connector | 171 | 90 | 69 | 1.0619 | 670 | 768 | Stackable x3 | 85044083 | SEK | 320200 | Maersk Houston | Sweden | Gothenburg | Khalifa port | 2024-06-13 | 2024-08-07 |  |  | 2024-08-24
2363 | PRL-ZAK-002-O Lot 5 | HVDC-ADOPT-HE-0141 | AGI | EQ-001 | 364630 | 1 | Outdoor Covered | Insulator connector | 171 | 90 | 69 | 1.0619 | 670 | 768 | Stackable x3 | 85044083 | SEK | 320200 | Maersk Houston | Sweden | Gothenburg | Khalifa port | 2024-06-13 | 2024-08-07 |  |  | 2024-08-24
2364 | PRL-ZAK-002-O Lot 5 | HVDC-ADOPT-HE-0141 | AGI | EQ-001 | 364631 | 1 | Outdoor Covered | Insulator connector | 171 | 90 | 69 | 1.0619 | 670 | 768 | Stackable x3 | 85044083 | SEK | 320200 | Maersk Houston | Sweden | Gothenburg | Khalifa port | 2024-06-13 | 2024-08-07 |  |  | 2024-08-24
2365 | PRL-ZAK-002-O Lot 5 | HVDC-ADOPT-HE-0141 | AGI | EQ-001 | 364632 | 1 | Outdoor Covered | Insulator connector | 171 | 90 | 69 | 1.0619 | 670 | 768 | Stackable x3 | 85044083 | SEK | 320200 | Maersk Houston | Sweden | Gothenburg | Khalifa port | 2024-06-13 | 2024-08-07 |  |  | 2024-08-24
2366 | PRL-ZAK-002-O Lot 5 | HVDC-ADOPT-HE-0141 | AGI | EQ-001 | 364685 | 1 | Outdoor Covered | Bottom shield | 426 | 231 | 255 | 25.0935 | 400 | 1144 | Stackable x1 | 85044083 | SEK | 320200 | Maersk Houston | Sweden | Gothenburg | Khalifa port | 2024-06-13 | 2024-08-07 |  |  | 2024-08-24
2367 | PRL-ZAK-002-O Lot 5 | HVDC-ADOPT-HE-0141 | AGI | EQ-001 | 364686 | 1 | Outdoor Covered | Bottom shield | 426 | 231 | 255 | 25.0935 | 400 | 1144 | Stackable x1 | 85044083 | SEK | 320200 | Maersk Houston | Sweden | Gothenburg | Khalifa port | 2024-06-13 | 2024-08-07 |  |  | 2024-08-24
2368 | PRL-ZAK-002-O Lot 5 | HVDC-ADOPT-HE-0141 | AGI | EQ-001 | 364687 | 1 | Outdoor Covered | Bottom shield | 426 | 231 | 255 | 25.0935 | 400 | 1144 | Stackable x1 | 85044083 | SEK | 320200 | Maersk Houston | Sweden | Gothenburg | Khalifa port | 2024-06-13 | 2024-08-07 |  |  | 2024-08-23
2369 | PRL-ZAK-002-O Lot 5 | HVDC-ADOPT-HE-0141 | AGI | EQ-001 | 364688 | 1 | Outdoor Covered | Bottom shield | 426 | 231 | 255 | 25.0935 | 400 | 1144 | Stackable x1 | 85044083 | SEK | 320200 | Maersk Houston | Sweden | Gothenburg | Khalifa port | 2024-06-13 | 2024-08-07 |  |  | 2024-08-23
2370 | PRL-ZAK-002-O Lot 5 | HVDC-ADOPT-HE-0141 | AGI | EQ-001 | 364689 | 1 | Outdoor Covered | Bottom shield | 426 | 231 | 255 | 25.0935 | 400 | 1144 | Stackable x1 | 85044083 | SEK | 320200 | Maersk Houston | Sweden | Gothenburg | Khalifa port | 2024-06-13 | 2024-08-07 |  |  | 2024-08-23
2371 | PRL-ZAK-002-O Lot 5 | HVDC-ADOPT-HE-0141 | AGI | EQ-001 | 364690 | 1 | Outdoor Covered | Bottom shield | 426 | 231 | 255 | 25.0935 | 400 | 1144 | Stackable x1 | 85044083 | SEK | 320200 | Maersk Houston | Sweden | Gothenburg | Khalifa port | 2024-06-13 | 2024-08-07 |  |  | 2024-08-23
2372 | PRL-ZAK-002-O Lot 5 | HVDC-ADOPT-HE-0141 | AGI | EQ-001 | 364691 | 1 | Outdoor Covered | Bottom shield | 426 | 231 | 255 | 25.0935 | 400 | 1144 | Stackable x1 | 85044083 | SEK | 320200 | Maersk Houston | Sweden | Gothenburg | Khalifa port | 2024-06-13 | 2024-08-07 |  |  | 2024-08-24
2373 | PRL-ZAK-002-O Lot 5 | HVDC-ADOPT-HE-0141 | AGI | EQ-001 | 364692 | 1 | Outdoor Covered | Bottom shield | 426 | 231 | 255 | 25.0935 | 400 | 1144 | Stackable x1 | 85044083 | SEK | 320200 | Maersk Houston | Sweden | Gothenburg | Khalifa port | 2024-06-13 | 2024-08-07 |  |  | 2024-08-24
2374 | PRL-ZAK-002-O Lot 5 | HVDC-ADOPT-HE-0141 | AGI | EQ-001 | 364693 | 1 | Outdoor Covered | Bottom shield | 426 | 231 | 255 | 25.0935 | 400 | 1144 | Stackable x1 | 85044083 | SEK | 320200 | Maersk Houston | Sweden | Gothenburg | Khalifa port | 2024-06-13 | 2024-08-07 |  |  | 2024-08-29
2375 | PRL-ZAK-002-O Lot 5 | HVDC-ADOPT-HE-0141 | AGI | EQ-001 | 364513 | 1 | Outdoor Covered | Top + bottom conductor | 270 | 105 | 138 | 3.9123 | 294 | 470 | Stackable x3 | 85044083 | SEK | 320200 | Maersk Houston | Sweden | Gothenburg | Khalifa port | 2024-06-13 | 2024-08-07 |  |  | 2024-08-29
2376 | PRL-ZAK-002-O Lot 5 | HVDC-ADOPT-HE-0141 | AGI | EQ-001 | 364514 | 1 | Outdoor Covered | Top + bottom conductor | 270 | 105 | 138 | 3.9123 | 294 | 470 | Stackable x3 | 85044083 | SEK | 320200 | Maersk Houston | Sweden | Gothenburg | Khalifa port | 2024-06-13 | 2024-08-07 |  |  | 2024-08-29
2377 | PRL-ZAK-002-O Lot 5 | HVDC-ADOPT-HE-0141 | AGI | EQ-001 | 364435 | 1 | Outdoor Covered | Composite post insulator - short bottom | 348 | 101 | 105 | 3.6905 | 480 | 610 | Stackable x2 | 85044083 | SEK | 320200 | Maersk Houston | Sweden | Gothenburg | Khalifa port | 2024-06-13 | 2024-08-07 |  |  | 2024-08-29
2378 | PRL-ZAK-002-O Lot 5 | HVDC-ADOPT-HE-0141 | AGI | EQ-001 | 364436 | 1 | Outdoor Covered | Composite post insulator - short bottom | 348 | 101 | 105 | 3.6905 | 480 | 610 | Stackable x2 | 85044083 | SEK | 320200 | Maersk Houston | Sweden | Gothenburg | Khalifa port | 2024-06-13 | 2024-08-07 |  |  | 2024-08-29
2379 | PRL-ZAK-002-O Lot 5 | HVDC-ADOPT-HE-0141 | AGI | EQ-001 | 364420 | 1 | Outdoor Covered | Composite post insulator - short bottom | 348 | 101 | 105 | 3.6905 | 480 | 610 | Stackable x2 | 85044083 | SEK | 320200 | Maersk Houston | Sweden | Gothenburg | Khalifa port | 2024-06-13 | 2024-08-07 |  |  | 2024-08-23
2380 | PRL-ZAK-002-O Lot 5 | HVDC-ADOPT-HE-0141 | AGI | EQ-001 | 364421 | 1 | Outdoor Covered | Composite post insulator - short bottom | 348 | 101 | 105 | 3.6905 | 480 | 610 | Stackable x2 | 85044083 | SEK | 320200 | Maersk Houston | Sweden | Gothenburg | Khalifa port | 2024-06-13 | 2024-08-07 |  |  | 2024-08-23
2381 | PRL-ZAK-002-O Lot 5 | HVDC-ADOPT-HE-0141 | AGI | EQ-001 | 364423 | 1 | Outdoor Covered | Composite post insulator - short bottom | 348 | 101 | 105 | 3.6905 | 480 | 610 | Stackable x2 | 85044083 | SEK | 320200 | Maersk Houston | Sweden | Gothenburg | Khalifa port | 2024-06-13 | 2024-08-07 |  |  | 2024-08-23
2382 | PRL-ZAK-002-O Lot 5 | HVDC-ADOPT-HE-0141 | AGI | EQ-001 | 364424 | 1 | Outdoor Covered | Composite post insulator - short bottom | 348 | 101 | 105 | 3.6905 | 480 | 610 | Stackable x2 | 85044083 | SEK | 320200 | Maersk Houston | Sweden | Gothenburg | Khalifa port | 2024-06-13 | 2024-08-07 |  |  | 2024-08-23
2383 | PRL-ZAK-002-O Lot 5 | HVDC-ADOPT-HE-0141 | AGI | EQ-001 | 364426 | 1 | Outdoor Covered | Composite post insulator - short bottom | 348 | 101 | 105 | 3.6905 | 480 | 610 | Stackable x2 | 85044083 | SEK | 320200 | Maersk Houston | Sweden | Gothenburg | Khalifa port | 2024-06-13 | 2024-08-07 |  |  | 2024-08-23
2384 | PRL-ZAK-002-O Lot 5 | HVDC-ADOPT-HE-0141 | AGI | EQ-001 | 364427 | 1 | Outdoor Covered | Composite post insulator - short bottom | 348 | 101 | 105 | 3.6905 | 480 | 610 | Stackable x2 | 85044083 | SEK | 320200 | Maersk Houston | Sweden | Gothenburg | Khalifa port | 2024-06-13 | 2024-08-07 |  |  | 2024-08-23
2385 | PRL-ZAK-002-O Lot 5 | HVDC-ADOPT-HE-0141 | AGI | EQ-001 | 364428 | 1 | Outdoor Covered | Composite post insulator - short bottom | 348 | 101 | 105 | 3.6905 | 480 | 610 | Stackable x2 | 85044083 | SEK | 320200 | Maersk Houston | Sweden | Gothenburg | Khalifa port | 2024-06-13 | 2024-08-07 |  |  | 2024-08-23
2386 | PRL-ZAK-002-O Lot 5 | HVDC-ADOPT-HE-0141 | AGI | EQ-001 | 364430 | 1 | Outdoor Covered | Composite post insulator - short bottom | 348 | 101 | 105 | 3.6905 | 480 | 610 | Stackable x2 | 85044083 | SEK | 320200 | Maersk Houston | Sweden | Gothenburg | Khalifa port | 2024-06-13 | 2024-08-07 |  |  | 2024-08-23
2387 | PRL-ZAK-002-O Lot 5 | HVDC-ADOPT-HE-0141 | AGI | EQ-001 | 364431 | 1 | Outdoor Covered | Composite post insulator - short bottom | 348 | 101 | 105 | 3.6905 | 480 | 610 | Stackable x2 | 85044083 | SEK | 320200 | Maersk Houston | Sweden | Gothenburg | Khalifa port | 2024-06-13 | 2024-08-07 |  |  | 2024-08-23
2388 | PRL-ZAK-002-O Lot 5 | HVDC-ADOPT-HE-0141 | AGI | EQ-001 | 364432 | 1 | Outdoor Covered | Composite post insulator - short bottom | 348 | 101 | 105 | 3.6905 | 480 | 610 | Stackable x2 | 85044083 | SEK | 320200 | Maersk Houston | Sweden | Gothenburg | Khalifa port | 2024-06-13 | 2024-08-07 |  |  | 2024-08-23
2389 | PRL-ZAK-002-O Lot 5 | HVDC-ADOPT-HE-0141 | AGI | EQ-001 | 364433 | 1 | Outdoor Covered | Composite post insulator - short bottom | 348 | 101 | 105 | 3.6905 | 480 | 610 | Stackable x2 | 85044083 | SEK | 320200 | Maersk Houston | Sweden | Gothenburg | Khalifa port | 2024-06-13 | 2024-08-07 |  |  | 2024-08-23
2390 | PRL-ZAK-002-O Lot 5 | HVDC-ADOPT-HE-0141 | AGI | EQ-001 | 364434 | 1 | Outdoor Covered | Composite post insulator - short bottom | 348 | 101 | 105 | 3.6905 | 480 | 610 | Stackable x2 | 85044083 | SEK | 320200 | Maersk Houston | Sweden | Gothenburg | Khalifa port | 2024-06-13 | 2024-08-07 |  |  | 2024-08-23
2391 | PRL-CS-015-O2 Spare | HVDC-ADOPT-HE-0148 | DAS | EQ-052 | 208513 | 1 | Outdoor Covered | Spare FIXED CONTACT & EARTHING SWITCH | 200 | 45 | 50 | 0.45 | 55 | 107 | Stackable 1 tier | 85353090 | EUR | 14919.32 | MSC RENEE | Germany | Venezia | Khalifa port | 2024-06-08 | 2024-08-04 |  |  | 2024-08-06
2392 | PRL-CS-015-O2 Spare | HVDC-ADOPT-HE-0148 | AGI | EQ-052 | 365529 | 1 | Outdoor Covered | Spare FIXED CONTACT and EARTHING SWITCH | 200 | 45 | 50 | 0.45 | 55 | 114 | Stackable 1 tier | 85353090 | EUR | 14919.32 | MSC RENEE | Germany | Venezia | Khalifa port | 2024-06-08 | 2024-08-04 |  |  | 2024-08-06
2393 | PRL-CS-015-O2 Spare | HVDC-ADOPT-HE-0148 | AGI | EQ-052 | 365530 | 1 | Outdoor Covered | Spare MOBILE ARM and EARTHING SWITCH | 310 | 45 | 60 | 0.837 | 65 | 153 | Stackable 1 tier | 85353090 | EUR | 14919.32 | MSC RENEE | Germany | Venezia | Khalifa port | 2024-06-08 | 2024-08-04 |  |  | 2024-08-06
2394 | PRL-CS-015-O2 Spare | HVDC-ADOPT-HE-0148 | AGI | EQ-052 | 365531 | 1 | Outdoor Covered | Spare MOBILE ARM and EARTHING SWITCH | 310 | 45 | 60 | 0.837 | 75 | 163 | Stackable 1 tier | 85353090 | EUR | 14919.32 | MSC RENEE | Germany | Venezia | Khalifa port | 2024-06-08 | 2024-08-04 |  |  | 2024-08-06
2395 | PRL-CS-015-O2 Spare | HVDC-ADOPT-HE-0148 | AGI | EQ-052 | 365526 | 1 | Indoor | Spare n° 1 OP. MECHANSIM | 70 | 70 | 110 | 0.539 | 75 | 120 | Stackable 1 tier | 85353090 | EUR | 14919.32 | MSC RENEE | Germany | Venezia | Khalifa port | 2024-06-08 | 2024-08-04 | 2024-08-06 | 2024-08-06
2396 | PRL-CS-015-O2 Spare | HVDC-ADOPT-HE-0148 | AGI | EQ-052 | 365527 | 1 | Indoor | Spare n° 1 OP. MECHANSIM | 70 | 70 | 110 | 0.539 | 85 | 130 | Stackable 1 tier | 85353090 | EUR | 14919.32 | MSC RENEE | Germany | Venezia | Khalifa port | 2024-06-08 | 2024-08-04 | 2024-08-06 | 2024-08-06
2397 | PRL-CS-015-O2 Spare | HVDC-ADOPT-HE-0148 | AGI | EQ-052 | 365528 | 1 | Indoor | Spare n° 1 OP. MECHANSIM | 70 | 70 | 110 | 0.539 | 85 | 130 | Stackable 1 tier | 85353090 | EUR | 14919.32 | MSC RENEE | Germany | Venezia | Khalifa port | 2024-06-08 | 2024-08-04 | 2024-08-06 | 2024-08-06
2398 | PRL-CS-015-O2 Spare | HVDC-ADOPT-HE-0148 | DAS | EQ-052 | 208512 | 1 | Indoor | Spare°1 OP. MECHANISM | 70 | 70 | 110 | 0.539 | 70 | 115 | Stackable 1 tier | 85353090 | EUR | 14919.32 | MSC RENEE | Germany | Venezia | Khalifa port | 2024-06-08 | 2024-08-04 | 2024-08-06 | 2024-08-06
2399 | PRL-DAS-005-O1-2 Lot 1 | HVDC-ADOPT-HE-0127-2 | DAS | EQ-009 | 207526 | 1 | Outdoor covered | Corona shield - 1ZSC001635-AAF | 131 | 131 | 107 | 1.8362 | 50 | 125 | Stackable / 2 pcs | 85446010 | SEK | 403459.39 | ESTELLE Maersk | Sweden | Gothenburg | Khalifa port | 2024-05-19 | 2024-07-03 |  |  | 2024-07-08
2400 | PRL-DAS-005-O1-2 Lot 1 | HVDC-ADOPT-HE-0127-2 | DAS | EQ-009 | 207529 | 1 | Outdoor covered | Corona shield - 1ZAC001635-AAF | 131 | 131 | 107 | 1.8362 | 50 | 125 | Stackable / 2 pcs | 85446010 | SEK | 403459.39 | ESTELLE Maersk | Sweden | Gothenburg | Khalifa port | 2024-05-19 | 2024-07-03 |  |  | 2024-07-08
2401 | PRL-DAS-005-O1-2 Lot 1 | HVDC-ADOPT-HE-0127-2 | DAS | EQ-009 | 207534 | 1 | Outdoor covered | Corona shield -1ZSC001635-AAF | 131 | 131 | 107 | 1.8362 | 50 | 125 | Stackable / 2 pcs | 85446010 | SEK | 403459.39 | ESTELLE Maersk | Sweden | Gothenburg | Khalifa port | 2024-05-19 | 2024-07-03 |  |  | 2024-07-08
2402 | PRL-DAS-005-O1-2 Lot 1 | HVDC-ADOPT-HE-0127-2 | DAS | EQ-009 | 207535 | 1 | Outdoor covered | GGFL 1300 | 1140 | 126 | 131 | 18.8168 | 1635 | 2710 | Not stackable | 85446010 | SEK | 403459.39 | ESTELLE Maersk | Sweden | Gothenburg | Khalifa port | 2024-05-19 | 2024-07-03 |  |  | 2024-07-08
2403 | PRL-DAS-005-O1-2 Lot 1 | HVDC-ADOPT-HE-0127-2 | DAS | EQ-009 | 207537 | 1 | Outdoor covered | Corona shield -1ZSC001635-AAF | 131 | 131 | 107 | 1.8362 | 50 | 125 | Stackable / 2 pcs | 85446010 | SEK | 403459.39 | ESTELLE Maersk | Sweden | Gothenburg | Khalifa port | 2024-05-19 | 2024-07-03 |  |  | 2024-07-08
2404 | PRL-DAS-005-O1-2 Lot 1 | HVDC-ADOPT-HE-0127-2 | DAS | EQ-009 | 207546 | 1 | Outdoor covered | GGFL 1225 | 840 | 111 | 133 | 12.4009 | 855 | 1790 | Stackable / 2 pcs | 85446010 | SEK | 403459.39 | ESTELLE Maersk | Sweden | Gothenburg | Khalifa port | 2024-05-19 | 2024-07-03 |  |  | 2024-07-08
2405 | PRL-DAS-005-O1-2 Lot 1 | HVDC-ADOPT-HE-0127-2 | DAS | EQ-009 | 207548 | 1 | Outdoor covered | GGFL 1225 | 840 | 111 | 133 | 12.4009 | 855 | 1790 | Stackable / 2 pcs | 85446010 | SEK | 403459.39 | ESTELLE Maersk | Sweden | Gothenburg | Khalifa port | 2024-05-19 | 2024-07-03 |  |  | 2024-07-08
2406 | PRL-DAS-005-O1-2 Lot 1 | HVDC-ADOPT-HE-0127-2 | DAS | EQ-009 | 207550 | 1 | Outdoor covered | GGFL1225 | 840 | 111 | 133 | 12.4009 | 855 | 1790 | Stackable / 2 pcs | 85446010 | SEK | 403459.39 | ESTELLE Maersk | Sweden | Gothenburg | Khalifa port | 2024-05-19 | 2024-07-03 |  |  | 2024-07-08
2407 | PRL-DAS-005-O1-2 Lot 1 | HVDC-ADOPT-HE-0127-2 | DAS | EQ-009 | 207552 | 1 | Outdoor covered | GGFL1225 | 840 | 111 | 133 | 12.4009 | 855 | 1790 | Stackable / 2 pcs | 85446010 | SEK | 403459.39 | ESTELLE Maersk | Sweden | Gothenburg | Khalifa port | 2024-05-19 | 2024-07-03 |  |  | 2024-07-08
2408 | PRL-ZAK-002-O Lot 4 | HVDC-ADOPT-HE-0140 | AGI | EQ-001 | 365110 | 1 | Indoor | Layer - 12 Cells | 365 | 233 | 172 | 14.6277 | 4500 | 5000 | Stackable x1 | 85044083 | SEK | 2079511.08 | Maersk Houston | Sweden | Gothenburg | Khalifa port | 2024-06-13 | 2024-08-07 | 2024-08-12 | 2024-08-12
2409 | PRL-ZAK-002-O Lot 4 | HVDC-ADOPT-HE-0140 | AGI | EQ-001 | 365119 | 1 | Indoor | Layer - 12 Cells | 365 | 233 | 172 | 14.6277 | 4500 | 5000 | Stackable x1 | 85044083 | SEK | 2079511.08 | Maersk Houston | Sweden | Gothenburg | Khalifa port | 2024-06-13 | 2024-08-07 | 2024-08-10 | 2024-08-10
2410 | PRL-ZAK-002-O Lot 4 | HVDC-ADOPT-HE-0140 | AGI | EQ-001 | 365127 | 1 | Indoor | Layer - 12 Cells | 365 | 233 | 172 | 14.6277 | 4500 | 5000 | Stackable x1 | 85044083 | SEK | 2079511.08 | Maersk Houston | Sweden | Gothenburg | Khalifa port | 2024-06-13 | 2024-08-07 | 2024-08-12 | 2024-08-12
2411 | PRL-ZAK-002-O Lot 4 | HVDC-ADOPT-HE-0140 | AGI | EQ-001 | 365128 | 1 | Indoor | Layer - 12 Cells | 365 | 233 | 172 | 14.6277 | 4500 | 5000 | Stackable x1 | 85044083 | SEK | 2079511.08 | Maersk Houston | Sweden | Gothenburg | Khalifa port | 2024-06-13 | 2024-08-07 | 2024-08-12 | 2024-08-12
2412 | PRL-ZAK-002-O Lot 4 | HVDC-ADOPT-HE-0140 | AGI | EQ-001 | 365131 | 1 | Indoor | Layer - 12 Cells | 365 | 233 | 172 | 14.6277 | 4500 | 5000 | Stackable x1 | 85044083 | SEK | 2079511.08 | Maersk Houston | Sweden | Gothenburg | Khalifa port | 2024-06-13 | 2024-08-07 | 2024-08-10 | 2024-08-10
2413 | PRL-ZAK-002-O Lot 4 | HVDC-ADOPT-HE-0140 | AGI | EQ-001 | 365133 | 1 | Indoor | Layer - 12 Cells | 365 | 233 | 172 | 14.6277 | 4500 | 5000 | Stackable x1 | 85044083 | SEK | 2079511.08 | Maersk Houston | Sweden | Gothenburg | Khalifa port | 2024-06-13 | 2024-08-07 | 2024-08-10 | 2024-08-10
2414 | PRL-ZAK-002-O Lot 4 | HVDC-ADOPT-HE-0140 | AGI | EQ-001 | 365143 | 1 | Indoor | Layer - 12 Cells | 365 | 233 | 172 | 14.6277 | 4500 | 5000 | Stackable x1 | 85044083 | SEK | 2079511.08 | Maersk Houston | Sweden | Gothenburg | Khalifa port | 2024-06-13 | 2024-08-07 | 2024-08-12 | 2024-08-12
2415 | PRL-ZAK-002-O Lot 4 | HVDC-ADOPT-HE-0140 | AGI | EQ-001 | 365146 | 1 | Indoor | Layer - 12 Cells | 365 | 233 | 172 | 14.6277 | 4500 | 5000 | Stackable x1 | 85044083 | SEK | 2079511.08 | Maersk Houston | Sweden | Gothenburg | Khalifa port | 2024-06-13 | 2024-08-07 | 2024-08-12 | 2024-08-12
2416 | PRL-ZAK-002-O Lot 4 | HVDC-ADOPT-HE-0140 | AGI | EQ-001 | 365148 | 1 | Indoor | Layer - 12 Cells | 365 | 233 | 172 | 14.6277 | 4500 | 5000 | Stackable x1 | 85044083 | SEK | 2079511.08 | Maersk Houston | Sweden | Gothenburg | Khalifa port | 2024-06-13 | 2024-08-07 | 2024-08-15 | 2024-08-15
2417 | PRL-ZAK-002-O Lot 4 | HVDC-ADOPT-HE-0140 | AGI | EQ-001 | 365150 | 1 | Indoor | Layer - 12 Cells | 365 | 233 | 172 | 14.6277 | 4500 | 5000 | Stackable x1 | 85044083 | SEK | 2079511.08 | Maersk Houston | Sweden | Gothenburg | Khalifa port | 2024-06-13 | 2024-08-07 | 2024-08-12 | 2024-08-12
2418 | PRL-ZAK-002-O Lot 4 | HVDC-ADOPT-HE-0140 | AGI | EQ-001 | 365151 | 1 | Indoor | Layer - 12 Cells | 365 | 233 | 172 | 14.6277 | 4500 | 5000 | Stackable x1 | 85044083 | SEK | 2079511.08 | Maersk Houston | Sweden | Gothenburg | Khalifa port | 2024-06-13 | 2024-08-07 | 2024-08-10 | 2024-08-10
2419 | PRL-ZAK-002-O Lot 4 | HVDC-ADOPT-HE-0140 | AGI | EQ-001 | 365163 | 1 | Indoor | Layer - 12 Cells | 365 | 233 | 172 | 14.6277 | 4500 | 5000 | Stackable x1 | 85044083 | SEK | 2079511.08 | Maersk Houston | Sweden | Gothenburg | Khalifa port | 2024-06-13 | 2024-08-07 | 2024-08-15 | 2024-08-15
2420 | PRL-ZAK-002-O Lot 4 | HVDC-ADOPT-HE-0140 | AGI | EQ-001 | 365166 | 1 | Indoor | Layer - 12 Cells | 365 | 233 | 172 | 14.6277 | 4500 | 5000 | Stackable x1 | 85044083 | SEK | 2079511.08 | Maersk Houston | Sweden | Gothenburg | Khalifa port | 2024-06-13 | 2024-08-07 | 2024-08-15 | 2024-08-15
2421 | PRL-ZAK-002-O Lot 4 | HVDC-ADOPT-HE-0140 | AGI | EQ-001 | 365167 | 1 | Indoor | Layer - 12 Cells | 365 | 233 | 172 | 14.6277 | 4500 | 5000 | Stackable x1 | 85044083 | SEK | 2079511.08 | Maersk Houston | Sweden | Gothenburg | Khalifa port | 2024-06-13 | 2024-08-07 | 2024-08-12 | 2024-08-12
2422 | PRL-ZAK-002-O Lot 4 | HVDC-ADOPT-HE-0140 | AGI | EQ-001 | 365168 | 1 | Indoor | Layer - 12 Cells | 365 | 233 | 172 | 14.6277 | 4500 | 5000 | Stackable x1 | 85044083 | SEK | 2079511.08 | Maersk Houston | Sweden | Gothenburg | Khalifa port | 2024-06-13 | 2024-08-07 | 2024-08-15 | 2024-08-15
2423 | PRL-ZAK-002-O Lot 4 | HVDC-ADOPT-HE-0140 | AGI | EQ-001 | 365169 | 1 | Indoor | Layer - 12 Cells | 365 | 233 | 172 | 14.6277 | 4500 | 5000 | Stackable x1 | 85044083 | SEK | 2079511.08 | Maersk Houston | Sweden | Gothenburg | Khalifa port | 2024-06-13 | 2024-08-07 | 2024-08-15 | 2024-08-15
2424 | PRL-ZAK-002-O Lot 4 | HVDC-ADOPT-HE-0140 | AGI | EQ-001 | 365170 | 1 | Indoor | Layer - 12 Cells | 365 | 233 | 172 | 14.6277 | 4500 | 5000 | Stackable x1 | 85044083 | SEK | 2079511.08 | Maersk Houston | Sweden | Gothenburg | Khalifa port | 2024-06-13 | 2024-08-07 | 2024-08-15 | 2024-08-15
2425 | PRL-ZAK-002-O Lot 4 | HVDC-ADOPT-HE-0140 | AGI | EQ-001 | 365171 | 1 | Indoor | Layer - 12 Cells | 365 | 233 | 172 | 14.6277 | 4500 | 5000 | Stackable x1 | 85044083 | SEK | 2079511.08 | Maersk Houston | Sweden | Gothenburg | Khalifa port | 2024-06-13 | 2024-08-07 | 2024-08-10 | 2024-08-10
2426 | PRL-ZAK-002-O Lot 4 | HVDC-ADOPT-HE-0140 | AGI | EQ-001 | 365173 | 1 | Indoor | Layer - 12 Cells | 365 | 233 | 172 | 14.6277 | 4500 | 5000 | Stackable x1 | 85044083 | SEK | 2079511.08 | Maersk Houston | Sweden | Gothenburg | Khalifa port | 2024-06-13 | 2024-08-07 | 2024-08-12 | 2024-08-12
2427 | PRL-ZAK-002-O Lot 4 | HVDC-ADOPT-HE-0140 | AGI | EQ-001 | 365174 | 1 | Indoor | Layer - 12 Cells | 365 | 233 | 172 | 14.6277 | 4500 | 5000 | Stackable x1 | 85044083 | SEK | 2079511.08 | Maersk Houston | Sweden | Gothenburg | Khalifa port | 2024-06-13 | 2024-08-07 | 2024-08-15 | 2024-08-15
2428 | PRL-ZAK-002-O Lot 4 | HVDC-ADOPT-HE-0140 | AGI | EQ-001 | 365248 | 1 | Indoor | Layer - 12 Cells | 365 | 233 | 172 | 14.6277 | 4500 | 5000 | Stackable x1 | 85044083 | SEK | 2079511.08 | Maersk Houston | Sweden | Gothenburg | Khalifa port | 2024-06-13 | 2024-08-07 | 2024-08-12 | 2024-08-12
2429 | PRL-ZAK-002-O Lot 4 | HVDC-ADOPT-HE-0140 | AGI | EQ-001 | 365251 | 1 | Indoor | Layer - 12 Cells | 365 | 233 | 172 | 14.6277 | 4500 | 5000 | Stackable x1 | 85044083 | SEK | 2079511.08 | Maersk Houston | Sweden | Gothenburg | Khalifa port | 2024-06-13 | 2024-08-07 | 2024-08-15 | 2024-08-15
2430 | PRL-ZAK-002-O Lot 4 | HVDC-ADOPT-HE-0140 | AGI | EQ-001 | 365252 | 1 | Indoor | Layer - 12 Cells | 365 | 233 | 172 | 14.6277 | 4500 | 5000 | Stackable x1 | 85044083 | SEK | 2079511.08 | Maersk Houston | Sweden | Gothenburg | Khalifa port | 2024-06-13 | 2024-08-07 | 2024-08-15 | 2024-08-15
2431 | PRL-ZAK-002-O Lot 4 | HVDC-ADOPT-HE-0140 | AGI | EQ-001 | 365257 | 1 | Indoor | Layer - 12 Cells | 365 | 233 | 172 | 14.6277 | 4500 | 5000 | Stackable x1 | 85044083 | SEK | 2079511.08 | Maersk Houston | Sweden | Gothenburg | Khalifa port | 2024-06-13 | 2024-08-07 | 2024-08-12 | 2024-08-12
2432 | PRL-ZAK-002-O Lot 4 | HVDC-ADOPT-HE-0140 | AGI | EQ-001 | 365266 | 1 | Indoor | Layer - 12 Cells | 365 | 233 | 172 | 14.6277 | 4500 | 5000 | Stackable x1 | 85044083 | SEK | 2079511.08 | Maersk Houston | Sweden | Gothenburg | Khalifa port | 2024-06-13 | 2024-08-07 | 2024-08-12 | 2024-08-12
2433 | PRL-ZAK-002-O Lot 4 | HVDC-ADOPT-HE-0140 | AGI | EQ-001 | 365272 | 1 | Indoor | Layer - 12 Cells | 365 | 233 | 172 | 14.6277 | 4500 | 5000 | Stackable x1 | 85044083 | SEK | 2079511.08 | Maersk Houston | Sweden | Gothenburg | Khalifa port | 2024-06-13 | 2024-08-07 | 2024-08-10 | 2024-08-10
2434 | PRL-ZAK-002-O Lot 4 | HVDC-ADOPT-HE-0140 | AGI | EQ-001 | 365274 | 1 | Indoor | Layer - 12 Cells | 365 | 233 | 172 | 14.6277 | 4500 | 5000 | Stackable x1 | 85044083 | SEK | 2079511.08 | Maersk Houston | Sweden | Gothenburg | Khalifa port | 2024-06-13 | 2024-08-07 | 2024-08-12 | 2024-08-12
2435 | PRL-ZAK-002-O Lot 4 | HVDC-ADOPT-HE-0140 | AGI | EQ-001 | 365277 | 1 | Indoor | Layer - 12 Cells | 365 | 233 | 172 | 14.6277 | 4500 | 5000 | Stackable x1 | 85044083 | SEK | 2079511.08 | Maersk Houston | Sweden | Gothenburg | Khalifa port | 2024-06-13 | 2024-08-07 | 2024-08-12 | 2024-08-12
2436 | PRL-ZAK-002-O Lot 4 | HVDC-ADOPT-HE-0140 | AGI | EQ-001 | 365279 | 1 | Indoor | Layer - 12 Cells | 365 | 233 | 172 | 14.6277 | 4500 | 5000 | Stackable x1 | 85044083 | SEK | 2079511.08 | Maersk Houston | Sweden | Gothenburg | Khalifa port | 2024-06-13 | 2024-08-07 | 2024-08-15 | 2024-08-15
2437 | PRL-ZAK-002-O Lot 4 | HVDC-ADOPT-HE-0140 | AGI | EQ-001 | 365280 | 1 | Indoor | Layer - 12 Cells | 365 | 233 | 172 | 14.6277 | 4500 | 5000 | Stackable x1 | 85044083 | SEK | 2079511.08 | Maersk Houston | Sweden | Gothenburg | Khalifa port | 2024-06-13 | 2024-08-07 | 2024-08-10 | 2024-08-10
2438 | PRL-ZAK-002-O Lot 4 | HVDC-ADOPT-HE-0140 | AGI | EQ-001 | 365282 | 1 | Indoor | Layer - 12 Cells | 365 | 233 | 172 | 14.6277 | 4500 | 5000 | Stackable x1 | 85044083 | SEK | 2079511.08 | Maersk Houston | Sweden | Gothenburg | Khalifa port | 2024-06-13 | 2024-08-07 | 2024-08-12 | 2024-08-12
2439 | PRL-ZAK-002-O Lot 4 | HVDC-ADOPT-HE-0140 | AGI | EQ-001 | 365286 | 1 | Indoor | Layer - 12 Cells | 365 | 233 | 172 | 14.6277 | 4500 | 5000 | Stackable x1 | 85044083 | SEK | 2079511.08 | Maersk Houston | Sweden | Gothenburg | Khalifa port | 2024-06-13 | 2024-08-07 | 2024-08-12 | 2024-08-12
2440 | PRL-ZAK-002-O Lot 4 | HVDC-ADOPT-HE-0140 | AGI | EQ-001 | 365287 | 1 | Indoor | Layer - 12 Cells | 365 | 233 | 172 | 14.6277 | 4500 | 5000 | Stackable x1 | 85044083 | SEK | 2079511.08 | Maersk Houston | Sweden | Gothenburg | Khalifa port | 2024-06-13 | 2024-08-07 | 2024-08-12 | 2024-08-12
2441 | PRL-ZAK-002-O Lot 4 | HVDC-ADOPT-HE-0140 | AGI | EQ-001 | 365291 | 1 | Indoor | Layer - 12 Cells | 365 | 233 | 172 | 14.6277 | 4500 | 5000 | Stackable x1 | 85044083 | SEK | 2079511.08 | Maersk Houston | Sweden | Gothenburg | Khalifa port | 2024-06-13 | 2024-08-07 | 2024-08-12 | 2024-08-12
2442 | PRL-ZAK-002-O Lot 4 | HVDC-ADOPT-HE-0140 | AGI | EQ-001 | 365298 | 1 | Indoor | Layer - 12 Cells | 365 | 233 | 172 | 14.6277 | 4500 | 5000 | Stackable x1 | 85044083 | SEK | 2079511.08 | Maersk Houston | Sweden | Gothenburg | Khalifa port | 2024-06-13 | 2024-08-07 | 2024-08-10 | 2024-08-10
2443 | PRL-ZAK-002-O Lot 4 | HVDC-ADOPT-HE-0140 | AGI | EQ-001 | 365299 | 1 | Indoor | Layer - 12 Cells | 365 | 233 | 172 | 14.6277 | 4500 | 5000 | Stackable x1 | 85044083 | SEK | 2079511.08 | Maersk Houston | Sweden | Gothenburg | Khalifa port | 2024-06-13 | 2024-08-07 | 2024-08-15 | 2024-08-15
2444 | PRL-ZAK-002-O Lot 4 | HVDC-ADOPT-HE-0140 | AGI | EQ-001 | 365300 | 1 | Indoor | Layer - 12 Cells | 365 | 233 | 172 | 14.6277 | 4500 | 5000 | Stackable x1 | 85044083 | SEK | 2079511.08 | Maersk Houston | Sweden | Gothenburg | Khalifa port | 2024-06-13 | 2024-08-07 | 2024-08-15 | 2024-08-15
2445 | PRL-ZAK-002-O Lot 4 | HVDC-ADOPT-HE-0140 | AGI | EQ-001 | 365305 | 1 | Indoor | Layer - 12 Cells | 365 | 233 | 172 | 14.6277 | 4500 | 5000 | Stackable x1 | 85044083 | SEK | 2079511.08 | Maersk Houston | Sweden | Gothenburg | Khalifa port | 2024-06-13 | 2024-08-07 | 2024-08-10 | 2024-08-10
2446 | PRL-ZAK-002-O Lot 4 | HVDC-ADOPT-HE-0140 | AGI | EQ-001 | 365309 | 1 | Indoor | Layer - 12 Cells | 365 | 233 | 172 | 14.6277 | 4500 | 5000 | Stackable x1 | 85044083 | SEK | 2079511.08 | Maersk Houston | Sweden | Gothenburg | Khalifa port | 2024-06-13 | 2024-08-07 | 2024-08-10 | 2024-08-10
2447 | PRL-ZAK-002-O Lot 4 | HVDC-ADOPT-HE-0140 | AGI | EQ-001 | 365310 | 1 | Indoor | Layer - 12 Cells | 365 | 233 | 172 | 14.6277 | 4500 | 5000 | Stackable x1 | 85044083 | SEK | 2079511.08 | Maersk Houston | Sweden | Gothenburg | Khalifa port | 2024-06-13 | 2024-08-07 | 2024-08-15 | 2024-08-15
2448 | PRL-ZAK-002-O Lot 4 | HVDC-ADOPT-HE-0140 | AGI | EQ-001 | 365311 | 1 | Indoor | Layer - 12 Cells | 365 | 233 | 172 | 14.6277 | 4500 | 5000 | Stackable x1 | 85044083 | SEK | 2079511.08 | Maersk Houston | Sweden | Gothenburg | Khalifa port | 2024-06-13 | 2024-08-07 | 2024-08-12 | 2024-08-12
2449 | PRL-ZAK-002-O Lot 4 | HVDC-ADOPT-HE-0140 | AGI | EQ-001 | 365312 | 1 | Indoor | Layer - 12 Cells | 365 | 233 | 172 | 14.6277 | 4500 | 5000 | Stackable x1 | 85044083 | SEK | 2079511.08 | Maersk Houston | Sweden | Gothenburg | Khalifa port | 2024-06-13 | 2024-08-07 | 2024-08-10 | 2024-08-10
2450 | PRL-ZAK-002-O Lot 4 | HVDC-ADOPT-HE-0140 | AGI | EQ-001 | 365323 | 1 | Indoor | Layer - 12 Cells | 365 | 233 | 172 | 14.6277 | 4500 | 5000 | Stackable x1 | 85044083 | SEK | 2079511.08 | Maersk Houston | Sweden | Gothenburg | Khalifa port | 2024-06-13 | 2024-08-07 | 2024-08-12 | 2024-08-12
2451 | PRL-ZAK-002-O Lot 4 | HVDC-ADOPT-HE-0140 | AGI | EQ-001 | 365324 | 1 | Indoor | Layer - 12 Cells | 365 | 233 | 172 | 14.6277 | 4500 | 5000 | Stackable x1 | 85044083 | SEK | 2079511.08 | Maersk Houston | Sweden | Gothenburg | Khalifa port | 2024-06-13 | 2024-08-07 | 2024-08-10 | 2024-08-10
2452 | PRL-ZAK-002-O Lot 4 | HVDC-ADOPT-HE-0140 | AGI | EQ-001 | 365325 | 1 | Indoor | Layer - 12 Cells | 365 | 233 | 172 | 14.6277 | 4500 | 5000 | Stackable x1 | 85044083 | SEK | 2079511.08 | Maersk Houston | Sweden | Gothenburg | Khalifa port | 2024-06-13 | 2024-08-07 | 2024-08-15 | 2024-08-15
2453 | PRL-ZAK-002-O Lot 4 | HVDC-ADOPT-HE-0140 | AGI | EQ-001 | 365326 | 1 | Indoor | Layer - 12 Cells | 365 | 233 | 172 | 14.6277 | 4500 | 5000 | Stackable x1 | 85044083 | SEK | 2079511.08 | Maersk Houston | Sweden | Gothenburg | Khalifa port | 2024-06-13 | 2024-08-07 | 2024-08-12 | 2024-08-12
2454 | PRL-ZAK-002-O Lot 4 | HVDC-ADOPT-HE-0140 | AGI | EQ-001 | 365327 | 1 | Indoor | Layer - 12 Cells | 365 | 233 | 172 | 14.6277 | 4500 | 5000 | Stackable x1 | 85044083 | SEK | 2079511.08 | Maersk Houston | Sweden | Gothenburg | Khalifa port | 2024-06-13 | 2024-08-07 | 2024-08-15 | 2024-08-15
2455 | PRL-ZAK-002-O Lot 4 | HVDC-ADOPT-HE-0140 | AGI | EQ-001 | 365328 | 1 | Indoor | Layer - 12 Cells | 365 | 233 | 172 | 14.6277 | 4500 | 5000 | Stackable x1 | 85044083 | SEK | 2079511.08 | Maersk Houston | Sweden | Gothenburg | Khalifa port | 2024-06-13 | 2024-08-07 | 2024-08-12 | 2024-08-12
2456 | PRL-CS-015-O1 | HVDC-ADOPT-HE-0147 | AGI | EQ-052 | 365519 | 1 | Outdoor Covered | n° 6 Singlepole DSC STA 145 kV | 250 | 100 | 130 | 3.25 | 430 | 595 | Stackable 1 tier | 85353090 | EUR | 14919.32 | MSC RENEE | Germany | Venezia | Khalifa port | 2024-06-08 | 2024-08-04 |  |  | 2024-08-06
2457 | PRL-CS-015-O1 | HVDC-ADOPT-HE-0147 | AGI | EQ-052 | 365521 | 1 | Outdoor Covered | n° 6 Singlepole DSC STB 550 kV | 225 | 160 | 165 | 5.94 | 1380 | 1606 | Stackable 1 tier | 85353090 | EUR | 14919.32 | MSC RENEE | Germany | Venezia | Khalifa port | 2024-06-08 | 2024-08-04 |  |  | 2024-08-06
2458 | PRL-CS-015-O1 | HVDC-ADOPT-HE-0147 | AGI | EQ-052 | 365522 | 1 | Outdoor Covered | MOBILE ARM & SHAFT for n° 6 Singlepole DSC STB 550 kV | 310 | 50 | 65 | 1.0075 | 345 | 444 | Stackable 1 tier | 85353090 | EUR | 14919.32 | MSC RENEE | Germany | Venezia | Khalifa port | 2024-06-08 | 2024-08-04 |  |  | 2024-08-06
2459 | PRL-CS-015-O1 | HVDC-ADOPT-HE-0147 | AGI | EQ-052 | 365524 | 1 | Outdoor Covered | n° 12 Singlepole DSC STAV 550 kV | 330 | 100 | 180 | 5.94 | 1675 | 1913 | Stackable 1 tier | 85353090 | EUR | 14919.32 | MSC RENEE | Germany | Venezia | Khalifa port | 2024-06-08 | 2024-08-04 |  |  | 2024-08-06
2460 | PRL-CS-015-O1 | HVDC-ADOPT-HE-0147 | AGI | EQ-052 | 365532 | 1 | Outdoor Covered | INSULATOR for n° 6 Singlepole DSC STB 550 kV | 304 | 102 | 55 | 1.7054 | 618 | 830 | Stackable 1 tier | 85353090 | EUR | 14919.32 | MSC RENEE | Germany | Venezia | Khalifa port | 2024-06-08 | 2024-08-04 |  |  | 2024-08-06
2461 | PRL-CS-015-O1 | HVDC-ADOPT-HE-0147 | AGI | EQ-052 | 365533 | 1 | Outdoor Covered | INSULATOR for n° 6 Singlepole DSC STB 550 kV | 304 | 102 | 55 | 1.7054 | 618 | 830 | Stackable 1 tier | 85353090 | EUR | 14919.32 | MSC RENEE | Germany | Venezia | Khalifa port | 2024-06-08 | 2024-08-04 |  |  | 2024-08-06
2462 | PRL-CS-015-O1 | HVDC-ADOPT-HE-0147 | AGI | EQ-052 | 365534 | 1 | Outdoor Covered | INSULATOR for n° 12 Singlepole DSC STAV 550 kV | 304 | 102 | 55 | 1.7054 | 618 | 830 | Stackable 1 tier | 85353090 | EUR | 14919.32 | MSC RENEE | Germany | Venezia | Khalifa port | 2024-06-08 | 2024-08-04 |  |  | 2024-08-06
2463 | PRL-CS-015-O1 | HVDC-ADOPT-HE-0147 | AGI | EQ-052 | 365535 | 1 | Outdoor Covered | INSULATOR for n° 12 Singlepole DSC STAV 550 kV | 304 | 102 | 55 | 1.7054 | 618 | 830 | Stackable 1 tier | 85353090 | EUR | 14919.32 | MSC RENEE | Germany | Venezia | Khalifa port | 2024-06-08 | 2024-08-04 |  |  | 2024-08-06
2464 | PRL-CS-015-O1 | HVDC-ADOPT-HE-0147 | AGI | EQ-052 | 365536 | 1 | Outdoor Covered | INSULATOR for n° 12 Singlepole DSC STAV 550 kV | 304 | 102 | 55 | 1.7054 | 618 | 830 | Stackable 1 tier | 85353090 | EUR | 14919.32 | MSC RENEE | Germany | Venezia | Khalifa port | 2024-06-08 | 2024-08-04 |  |  | 2024-08-06
2465 | PRL-CS-015-O1 | HVDC-ADOPT-HE-0147 | AGI | EQ-052 | 365537 | 1 | Outdoor Covered | INSULATOR for n° 12 Singlepole DSC STAV 550 kV | 304 | 102 | 55 | 1.7054 | 618 | 830 | Stackable 1 tier | 85353090 | EUR | 14919.32 | MSC RENEE | Germany | Venezia | Khalifa port | 2024-06-08 | 2024-08-04 |  |  | 2024-08-06
2466 | PRL-CS-015-O1 | HVDC-ADOPT-HE-0147 | AGI | EQ-052 | 365538 | 1 | Outdoor Covered | INSULATOR for n° 6 Singlepole DSC STA 145 kV | 164 | 90 | 77 | 1.1365 | 348 | 446 | Stackable 1 tier | 85353090 | EUR | 14919.32 | MSC RENEE | Germany | Venezia | Khalifa port | 2024-06-08 | 2024-08-04 |  |  | 2024-08-06
2467 | PRL-CS-015-O1 | HVDC-ADOPT-HE-0147 | DAS | EQ-052 | 208510 | 1 | Outdoor Covered | n° 6 Singlepole DSC STA 145 Kv | 250 | 100 | 130 | 3.25 | 270 | 435 | Stackable 1 tier | 85353090 | EUR | 14919.32 | MSC RENEE | Germany | Venezia | Khalifa port | 2024-06-08 | 2024-08-04 |  |  | 2024-08-06
2468 | PRL-CS-015-O1 | HVDC-ADOPT-HE-0147 | DAS | EQ-052 | 208514 | 1 | Outdoor Covered | INSULATOR for n° 6 Singlepole DSC STA 145 Kv | 164 | 90 | 77 | 1.1365 | 348 | 423 | Stackable 1 tier | 85353090 | EUR | 14919.32 | MSC RENEE | Germany | Venezia | Khalifa port | 2024-06-08 | 2024-08-04 |  |  | 2024-08-06
2469 | PRL-CS-015-O1 | HVDC-ADOPT-HE-0147 | AGI | EQ-052 | 365539 | 1 | Outdoor Covered | CORONA RING for n° 12 Singlepole DSC STAV 550 kV | 200 | 30 | 180 | 1.08 | 180 | 235 | Stackable 1 tier | 85353090 | EUR | 14919.32 | MSC RENEE | Germany | Venezia | Khalifa port | 2024-06-08 | 2024-08-04 |  |  | 2024-08-06
2470 | PRL-CS-015-O1 | HVDC-ADOPT-HE-0147 | AGI | EQ-052 | 365520 | 1 | Indoor | OP. MECHANSIM for n° 6 Singlepole DSC STA 145 kV | 190 | 70 | 200 | 2.66 | 428 | 553 | Not stackable | 85353090 | EUR | 14919.32 | MSC RENEE | Germany | Venezia | Khalifa port | 2024-06-08 | 2024-08-04 | 2024-08-06 | 2024-08-06
2471 | PRL-CS-015-O1 | HVDC-ADOPT-HE-0147 | AGI | EQ-052 | 365523 | 1 | Indoor | OP. MECHANSIM for n° 6 Singlepole DSC STB 550 kV | 190 | 70 | 200 | 2.66 | 840 | 965 | Not stackable | 85353090 | EUR | 14919.32 | MSC RENEE | Germany | Venezia | Khalifa port | 2024-06-08 | 2024-08-04 | 2024-08-06 | 2024-08-06
2472 | PRL-CS-015-O1 | HVDC-ADOPT-HE-0147 | AGI | EQ-052 | 365525 | 1 | Indoor | OP. MECHANSIM for n° 12 Singlepole DSC STAV 550 kV | 190 | 130 | 200 | 4.94 | 1050 | 1237 | Not stackable | 85353090 | EUR | 14919.32 | MSC RENEE | Germany | Venezia | Khalifa port | 2024-06-08 | 2024-08-04 | 2024-08-06 | 2024-08-06
2473 | PRL-CS-015-O1 | HVDC-ADOPT-HE-0147 | DAS | EQ-052 | 208511 | 1 | Indoor | OP. MECHANISM for n° 6 Singlepole DSC STA 145 Kv | 190 | 70 | 200 | 2.66 | 350 | 475 | Not stackable | 85353090 | EUR | 14919.32 | MSC RENEE | Germany | Venezia | Khalifa port | 2024-06-08 | 2024-08-04 | 2024-08-06 | 2024-08-06
2474 | PRL-SHU-018-O2 Spare | HVDC-ADOPT-HE-0135 | SHU | EQ-076 | 191116 | 1 | Outdoor covered | Outdoor Current Transformer GIF 36-58 SPARE | 140 | 109 | 83 | 1.2666 | 248 | 359 | Not stackable | 85043300 | EUR | 5142.64 | MARIBO MAERSK | Austria | Antwerp | Khalifa port | 2024-06-08 | 2024-07-11 | [7 empty] | 2024-07-28
2475 | PRL-SHU-018-O2 Spare | HVDC-ADOPT-HE-0135 | SHU | EQ-076 | 191117 | 1 | Outdoor covered | Outdoor Current Transformer GSWF 24 SPARE | 80 | 70 | 80 | 0.448 | 141 | 188 | Not stackable | 85043300 | EUR | 5142.64 | MARIBO MAERSK | Austria | Antwerp | Khalifa port | 2024-06-08 | 2024-07-11 | [7 empty] | 2024-07-28
2476 | PRL-SHU-018-O2 Spare | HVDC-ADOPT-HE-0135 | SHU | EQ-076 | 191118 | 1 | Outdoor covered | Outdoor Current Transformer GSWF 24 SPARE | 80 | 60 | 79 | 0.3792 | 80 | 121 | Not stackable | 85043300 | EUR | 5142.64 | MARIBO MAERSK | Austria | Antwerp | Khalifa port | 2024-06-08 | 2024-07-11 | [7 empty] | 2024-07-28
2477 | PRL-SHU-018-O | HVDC-ADOPT-HE-0134 | SHU | EQ-076 | 191112 | 1 | Outdoor covered | Outdoor Current Transformer GIF 36-58 | 140 | 109 | 83 | 1.2666 | 248 | 360 | Not stackable | 85043300 | EUR | 5142.64 | MARIBO MAERSK | Austria | Antwerp | Khalifa port | 2024-06-08 | 2024-07-11 | [7 empty] | 2024-07-28
2478 | PRL-SHU-018-O | HVDC-ADOPT-HE-0134 | SHU | EQ-076 | 191113 | 1 | Outdoor covered | Outdoor Current Transformer GIF 36-58 | 140 | 109 | 83 | 1.2666 | 248 | 357 | Not stackable | 85043300 | EUR | 5142.64 | MARIBO MAERSK | Austria | Antwerp | Khalifa port | 2024-06-08 | 2024-07-11 | [7 empty] | 2024-07-28
2479 | PRL-SHU-018-O | HVDC-ADOPT-HE-0134 | SHU | EQ-076 | 191114 | 1 | Outdoor covered | Outdoor Current Transformer GSWF 24 | 118 | 80 | 80 | 0.7552 | 282 | 345 | Not stackable | 85043300 | EUR | 5142.64 | MARIBO MAERSK | Austria | Antwerp | Khalifa port | 2024-06-08 | 2024-07-11 | [7 empty] | 2024-07-28
2480 | PRL-SHU-018-O | HVDC-ADOPT-HE-0134 | SHU | EQ-076 | 191115 | 1 | Outdoor covered | Outdoor Current Transformer GSWF 24 | 100 | 60 | 79 | 0.474 | 160 | 206 | Not stackable | 85043300 | EUR | 5142.64 | MARIBO MAERSK | Austria | Antwerp | Khalifa port | 2024-06-08 | 2024-07-11 | [7 empty] | 2024-07-28
2481 | PRL-CS-013-O1 | HVDC-ADOPT-HE-0138 | DAS | EQ-076 | 208506 | 1 | Outdoor covered | Outdoor Current Transformer GSWF 24 | 100 | 60 | 79 | 0.474 | 160 | 205 | Not stackable | 85043300 | EUR | 3848.99 | MARIBO MAERSK | Austria | Antwerp | Khalifa port | 2024-06-08 | 2024-07-11 |  |  | 2024-07-31
2482 | PRL-CS-013-O1 | HVDC-ADOPT-HE-0138 | DAS | EQ-076 | 208507 | 1 | Outdoor covered | Outdoor Current Transformer GSWF 24 | 118 | 80 | 80 | 0.7552 | 282 | 343 | Not stackable | 85043300 | EUR | 3848.99 | MARIBO MAERSK | Austria | Antwerp | Khalifa port | 2024-06-08 | 2024-07-11 |  |  | 2024-07-31
2483 | PRL-CS-013-O1 | HVDC-ADOPT-HE-0138 | AGI | EQ-076 | 365508 | 1 | Outdoor covered | Outdoor Current Transformer GSWF 24 | 118 | 118 | 80 | 1.1139 | 580 | 658 | Not stackable | 85043300 | EUR | 6561.39 | MARIBO MAERSK | Austria | Antwerp | Khalifa port | 2024-06-08 | 2024-07-11 |  |  | 2024-07-31
2484 | PRL-MIR-012-O1 | HVDC-ADOPT-HE-0136 | MIR | EQ-076 | 280076 | 1 | Outdoor covered | Outdoor Current Transformer GSWF 24 | 118 | 118 | 80 | 1.1139 | 564 | 653 | Not stackable | 85043300 | EUR | 8567.65 | MARIBO MAERSK | Austria | Antwerp | Khalifa port | 2024-06-08 | 2024-07-11 | [6 empty] | 2024-07-23
2485 | PRL-MIR-012-O2 Spare | HVDC-ADOPT-HE-0137 | MIR | EQ-076 | 280077 | 1 | Outdoor covered | Outdoor Current Transformer GSWF 24 SPARE | 80 | 70 | 80 | 0.448 | 141 | 190 | Not stackable | 85043300 | EUR | 8567.65 | MARIBO MAERSK | Austria | Antwerp | Khalifa port | 2024-06-08 | 2024-07-11 | [6 empty] | 2024-07-23
2486 | PRL-CS-013-O2 Spare | HVDC-ADOPT-HE-0139 | DAS | EQ-076 | 208508 | 1 | Outdoor covered | Outdoor Current Transformer GSWF 24 SPARE | 80 | 60 | 79 | 0.3792 | 80 | 121 | Not stackable | 85043300 | EUR | 3848.99 | MARIBO MAERSK | Austria | Antwerp | Khalifa port | 2024-06-08 | 2024-07-11 |  |  | 2024-07-31
2487 | PRL-CS-013-O2 Spare | HVDC-ADOPT-HE-0139 | DAS | EQ-076 | 208509 | 1 | Outdoor covered | Outdoor Current Transformer GSWF 24 SPARE | 80 | 70 | 80 | 0.448 | 141 | 188 | Not stackable | 85043300 | EUR | 3848.99 | MARIBO MAERSK | Austria | Antwerp | Khalifa port | 2024-06-08 | 2024-07-11 |  |  | 2024-07-31
2488 | PRL-CS-013-O2 Spare | HVDC-ADOPT-HE-0139 | AGI | EQ-076 | 365509 | 1 | Outdoor covered | Outdoor Current Transformer GSWF 24 Spare | 80 | 70 | 80 | 0.448 | 145 | 191 | Not stackable | 85043300 | EUR | 6561.39 | MARIBO MAERSK | Austria | Antwerp | Khalifa port | 2024-06-08 | 2024-07-11 |  |  | 2024-07-31
2489 | PRL-MIR-008-O6 | HVDC-ADOPT-HE-0161 | MIR | EQ-002 | 279222 | 1 | Outdoor Covered | Transformer | 925 | 412 | 425 | 161.9675 | 248000 | 248250 | Not Stackable | 85042300 | SEK | 41917338.6 | BBC Kimberly | Brazil | Itaguai | Mina Zayed | 2024-06-13 | 2024-07-30 | [6 empty] | 2024-08-26
2490 | PRL-MIR-008-O6 | HVDC-ADOPT-HE-0161 | MIR | EQ-002 | 279246 | 1 | Outdoor Covered | Transformer | 925 | 412 | 425 | 161.9675 | 248000 | 248250 | Not Stackable | 85042300 | SEK | 41917338.6 | BBC Kimberly | Brazil | Itaguai | Mina Zayed | 2024-06-13 | 2024-07-30 | [6 empty] | 2024-08-26
2491 | PRL-MIR-008-O6 | HVDC-ADOPT-HE-0161 | MIR | EQ-002 | 279270 | 1 | Outdoor Covered | Transformer Spare | 925 | 412 | 425 | 161.968 | 248000 | 248250 | Not Stackable | 85042300 | SEK | 41917338.6 | BBC Kimberly | Brazil | Itaguai | Mina Zayed | 2024-06-13 | 2024-07-30 | [6 empty] | 2024-09-07
2492 | PRL-MIR-008-O6 | HVDC-ADOPT-HE-0161 | MIR | EQ-002 | 279223 | 1 | Outdoor Covered | Transformer Accessories | 650 | 80 | 110 | 5.72 | 620 | 885 | Stackable x 2 | 85042300 | SEK | 607497.66 | BBC Kimberly | Brazil | Itaguai | Mina Zayed | 2024-06-13 | 2024-07-30 | [6 empty] | 2024-08-08
2493 | PRL-MIR-008-O6 | HVDC-ADOPT-HE-0161 | MIR | EQ-002 | 279224 | 1 | Outdoor Covered | Transformer Accessories | 650 | 80 | 110 | 5.72 | 620 | 885 | Stackable x 2 | 85042300 | SEK | 607497.66 | BBC Kimberly | Brazil | Itaguai | Mina Zayed | 2024-06-13 | 2024-07-30 | [6 empty] | 2024-08-08
2494 | PRL-MIR-008-O6 | HVDC-ADOPT-HE-0161 | MIR | EQ-002 | 279225 | 1 | Outdoor Covered | Transformer Accessories | 600 | 80 | 110 | 5.28 | 620 | 866 | Stackable x 2 | 85042300 | SEK | 607497.66 | BBC Kimberly | Brazil | Itaguai | Mina Zayed | 2024-06-13 | 2024-07-30 | [6 empty] | 2024-08-09
2495 | PRL-MIR-008-O6 | HVDC-ADOPT-HE-0161 | MIR | EQ-002 | 279226 | 1 | Outdoor Covered | Transformer Accessories | 180 | 40 | 50 | 0.36 | 46 | 82 | Stackable x 2 | 85042300 | SEK | 607497.66 | BBC Kimberly | Brazil | Itaguai | Mina Zayed | 2024-06-13 | 2024-07-30 | [6 empty] | 2024-08-08
2496 | PRL-MIR-008-O6 | HVDC-ADOPT-HE-0161 | MIR | EQ-002 | 279227 | 1 | Outdoor Covered | Transformer Accessories | 80 | 60 | 50 | 0.24 | 10 | 34 | Stackable x 2 | 85042300 | SEK | 607497.66 | BBC Kimberly | Brazil | Itaguai | Mina Zayed | 2024-06-13 | 2024-07-30 | [6 empty] | 2024-08-08
2497 | PRL-MIR-008-O6 | HVDC-ADOPT-HE-0161 | MIR | EQ-002 | 279228 | 1 | Outdoor Covered | Transformer Accessories | 80 | 60 | 50 | 0.24 | 10 | 34 | Stackable x 2 | 85042300 | SEK | 607497.66 | BBC Kimberly | Brazil | Itaguai | Mina Zayed | 2024-06-13 | 2024-07-30 | [6 empty] | 2024-08-08
2498 | PRL-MIR-008-O6 | HVDC-ADOPT-HE-0161 | MIR | EQ-002 | 279229 | 1 | Outdoor Covered | Transformer Accessories | 680 | 220 | 130 | 19.448 | 1306 | 1839 | Stackable x 2 | 85042300 | SEK | 607497.66 | BBC Kimberly | Brazil | Itaguai | Mina Zayed | 2024-06-13 | 2024-07-30 | [6 empty] | 2024-08-10
2499 | PRL-MIR-008-O6 | HVDC-ADOPT-HE-0161 | MIR | EQ-002 | 279230 | 1 | Outdoor Covered | Transformer Accessories | 680 | 220 | 130 | 19.448 | 1306 | 1839 | Stackable x 2 | 85042300 | SEK | 607497.66 | BBC Kimberly | Brazil | Itaguai | Mina Zayed | 2024-06-13 | 2024-07-30 | [6 empty] | 2024-08-10
2500 | PRL-MIR-008-O6 | HVDC-ADOPT-HE-0161 | MIR | EQ-002 | 279231 | 1 | Outdoor Covered | Transformer Accessories | 680 | 220 | 130 | 19.448 | 1306 | 1839 | Stackable x 2 | 85042300 | SEK | 607497.66 | BBC Kimberly | Brazil | Itaguai | Mina Zayed | 2024-06-13 | 2024-07-30 | [6 empty] | 2024-08-09
2501 | PRL-MIR-008-O6 | HVDC-ADOPT-HE-0161 | MIR | EQ-002 | 279232 | 1 | Outdoor Covered | Transformer Accessories | 680 | 220 | 130 | 19.448 | 1306 | 1839 | Stackable x 2 | 85042300 | SEK | 607497.66 | BBC Kimberly | Brazil | Itaguai | Mina Zayed | 2024-06-13 | 2024-07-30 | [6 empty] | 2024-08-09
2502 | PRL-MIR-008-O6 | HVDC-ADOPT-HE-0161 | MIR | EQ-002 | 279233 | 1 | Outdoor Covered | Transformer Accessories | 460 | 240 | 200 | 22.08 | 2454 | 2955 | Not Stackable | 85042300 | SEK | 607497.66 | BBC Kimberly | Brazil | Itaguai | Mina Zayed | 2024-06-13 | 2024-07-30 | [6 empty] | 2024-08-09
2503 | PRL-MIR-008-O6 | HVDC-ADOPT-HE-0161 | MIR | EQ-002 | 279234 | 1 | Outdoor Covered | Transformer Accessories | 140 | 80 | 100 | 1.12 | 186 | 252 | Stackable x 2 | 85042300 | SEK | 607497.66 | BBC Kimberly | Brazil | Itaguai | Mina Zayed | 2024-06-13 | 2024-07-30 | [6 empty] | 2024-08-08
2504 | PRL-MIR-008-O6 | HVDC-ADOPT-HE-0161 | MIR | EQ-002 | 279235 | 1 | Outdoor Covered | Transformer Accessories | 420 | 180 | 120 | 9.072 | 1617 | 1912 | Stackable x 2 | 85042300 | SEK | 607497.66 | BBC Kimberly | Brazil | Itaguai | Mina Zayed | 2024-06-13 | 2024-07-30 | [6 empty] | 2024-08-10
2505 | PRL-MIR-008-O6 | HVDC-ADOPT-HE-0161 | MIR | EQ-002 | 279236 | 1 | Outdoor Covered | Transformer Accessories | 320 | 180 | 270 | 15.552 | 2000 | 2385 | Not stackable | 85042300 | SEK | 607497.66 | BBC Kimberly | Brazil | Itaguai | Mina Zayed | 2024-06-13 | 2024-07-30 | [6 empty] | 2024-08-09
2506 | PRL-MIR-008-O6 | HVDC-ADOPT-HE-0161 | MIR | EQ-002 | 279237 | 1 | Outdoor Covered | Transformer Accessories | 360 | 220 | 140 | 11.088 | 1026 | 1347 | Stackable x 2 | 85042300 | SEK | 607497.66 | BBC Kimberly | Brazil | Itaguai | Mina Zayed | 2024-06-13 | 2024-07-30 | [6 empty] | 2024-08-10
2507 | PRL-MIR-008-O6 | HVDC-ADOPT-HE-0161 | MIR | EQ-002 | 279238 | 1 | Outdoor Covered | Transformer Accessories | 360 | 220 | 140 | 11.088 | 1134 | 1455 | Stackable x 2 | 85042300 | SEK | 607497.66 | BBC Kimberly | Brazil | Itaguai | Mina Zayed | 2024-06-13 | 2024-07-30 | [6 empty] | 2024-08-10
2508 | PRL-MIR-008-O6 | HVDC-ADOPT-HE-0161 | MIR | EQ-002 | 279239 | 1 | Outdoor Covered | Transformer Accessories | 100 | 100 | 140 | 1.4 | 216 | 292 | Stackable x 2 | 85042300 | SEK | 607497.66 | BBC Kimberly | Brazil | Itaguai | Mina Zayed | 2024-06-13 | 2024-07-30 | [6 empty] | 2024-08-08
2509 | PRL-MIR-008-O6 | HVDC-ADOPT-HE-0161 | MIR | EQ-002 | 279241 | 1 | Outdoor Covered | Transformer Accessories | 260 | 160 | 210 | 8.736 | 836 | 1096 | Not Stackable | 85042300 | SEK | 607497.66 | BBC Kimberly | Brazil | Itaguai | Mina Zayed | 2024-06-13 | 2024-07-30 | [6 empty] | 2024-08-10
2510 | PRL-MIR-008-O6 | HVDC-ADOPT-HE-0161 | MIR | EQ-002 | 279242 | 1 | Outdoor Covered | Transformer Accessories | 240 | 140 | 210 | 7.056 | 660 | 887 | Not Stackable | 85042300 | SEK | 607497.66 | BBC Kimberly | Brazil | Itaguai | Mina Zayed | 2024-06-13 | 2024-07-30 | [6 empty] | 2024-08-10
2511 | PRL-MIR-008-O6 | HVDC-ADOPT-HE-0161 | MIR | EQ-002 | 279243 | 1 | Outdoor Covered | Transformer Accessories | 560 | 100 | 150 | 8.4 | 228 | 538 | Not Stackable | 85042300 | SEK | 607497.66 | BBC Kimberly | Brazil | Itaguai | Mina Zayed | 2024-06-13 | 2024-07-30 | [6 empty] | 2024-08-08
2512 | PRL-MIR-008-O6 | HVDC-ADOPT-HE-0161 | MIR | EQ-002 | 279244 | 1 | Outdoor Covered | Transformer Accessories (DGD) | 160 | 100 | 80 | 1.28 | 471 | 545 | Stackable x2 | 85042300 | SEK | 607497.66 | BBC Kimberly | Brazil | Itaguai | Mina Zayed | 2024-06-13 | 2024-07-30 |  |  |  |  | 2024-08-10 |  | 2024-10-18
2513 | PRL-MIR-008-O6 | HVDC-ADOPT-HE-0161 | MIR | EQ-002 | 279245 | 1 | Outdoor Covered | Transformer Accessories | 140 | 120 | 80 | 1.344 | 165 | 240 | Stackable x 2 | 85042300 | SEK | 607497.66 | BBC Kimberly | Brazil | Itaguai | Mina Zayed | 2024-06-13 | 2024-07-30 | [6 empty] | 2024-08-08
2514 | PRL-MIR-008-O6 | HVDC-ADOPT-HE-0161 | MIR | EQ-002 | 279247 | 1 | Outdoor Covered | Transformer Accessories | 650 | 80 | 110 | 5.72 | 620 | 885 | Stackable x 2 | 85042300 | SEK | 607497.66 | BBC Kimberly | Brazil | Itaguai | Mina Zayed | 2024-06-13 | 2024-07-30 | [6 empty] | 2024-08-09
2515 | PRL-MIR-008-O6 | HVDC-ADOPT-HE-0161 | MIR | EQ-002 | 279248 | 1 | Outdoor Covered | Transformer Accessories | 650 | 80 | 110 | 5.72 | 620 | 885 | Stackable x 2 | 85042300 | SEK | 607497.66 | BBC Kimberly | Brazil | Itaguai | Mina Zayed | 2024-06-13 | 2024-07-30 | [6 empty] | 2024-08-08
2516 | PRL-MIR-008-O6 | HVDC-ADOPT-HE-0161 | MIR | EQ-002 | 279249 | 1 | Outdoor Covered | Transformer Accessories | 600 | 80 | 110 | 5.28 | 620 | 866 | Stackable x 2 | 85042300 | SEK | 607497.66 | BBC Kimberly | Brazil | Itaguai | Mina Zayed | 2024-06-13 | 2024-07-30 | [6 empty] | 2024-08-08
2517 | PRL-MIR-008-O6 | HVDC-ADOPT-HE-0161 | MIR | EQ-002 | 279250 | 1 | Outdoor Covered | Transformer Accessories | 180 | 40 | 50 | 0.36 | 46 | 82 | Stackable x 2 | 85042300 | SEK | 607497.66 | BBC Kimberly | Brazil | Itaguai | Mina Zayed | 2024-06-13 | 2024-07-30 | [6 empty] | 2024-08-08
2518 | PRL-MIR-008-O6 | HVDC-ADOPT-HE-0161 | MIR | EQ-002 | 279251 | 1 | Outdoor Covered | Transformer Accessories | 80 | 60 | 50 | 0.24 | 10 | 34 | Stackable x 2 | 85042300 | SEK | 607497.66 | BBC Kimberly | Brazil | Itaguai | Mina Zayed | 2024-06-13 | 2024-07-30 | [6 empty] | 2024-08-08
2519 | PRL-MIR-008-O6 | HVDC-ADOPT-HE-0161 | MIR | EQ-002 | 279252 | 1 | Outdoor Covered | Transformer Accessories | 80 | 60 | 50 | 0.24 | 10 | 34 | Stackable x 2 | 85042300 | SEK | 607497.66 | BBC Kimberly | Brazil | Itaguai | Mina Zayed | 2024-06-13 | 2024-07-30 | [6 empty] | 2024-08-08
2520 | PRL-MIR-008-O6 | HVDC-ADOPT-HE-0161 | MIR | EQ-002 | 279253 | 1 | Outdoor Covered | Transformer Accessories | 680 | 220 | 130 | 19.448 | 1306 | 1839 | Stackable x 2 | 85042300 | SEK | 607497.66 | BBC Kimberly | Brazil | Itaguai | Mina Zayed | 2024-06-13 | 2024-07-30 | [6 empty] | 2024-08-10
2521 | PRL-MIR-008-O6 | HVDC-ADOPT-HE-0161 | MIR | EQ-002 | 279254 | 1 | Outdoor Covered | Transformer Accessories | 680 | 220 | 130 | 19.448 | 1306 | 1839 | Stackable x 2 | 85042300 | SEK | 607497.66 | BBC Kimberly | Brazil | Itaguai | Mina Zayed | 2024-06-13 | 2024-07-30 | [6 empty] | 2024-08-09
2522 | PRL-MIR-008-O6 | HVDC-ADOPT-HE-0161 | MIR | EQ-002 | 279255 | 1 | Outdoor Covered | Transformer Accessories | 680 | 220 | 130 | 19.448 | 1306 | 1839 | Stackable x 2 | 85042300 | SEK | 607497.66 | BBC Kimberly | Brazil | Itaguai | Mina Zayed | 2024-06-13 | 2024-07-30 | [6 empty] | 2024-08-10
2523 | PRL-MIR-008-O6 | HVDC-ADOPT-HE-0161 | MIR | EQ-002 | 279256 | 1 | Outdoor Covered | Transformer Accessories | 680 | 220 | 130 | 19.448 | 1306 | 1839 | Stackable x 2 | 85042300 | SEK | 607497.66 | BBC Kimberly | Brazil | Itaguai | Mina Zayed | 2024-06-13 | 2024-07-30 | [6 empty] | 2024-08-10
2524 | PRL-MIR-008-O6 | HVDC-ADOPT-HE-0161 | MIR | EQ-002 | 279257 | 1 | Outdoor Covered | Transformer Accessories | 460 | 240 | 200 | 22.08 | 2454 | 2955 | Not Stackable | 85042300 | SEK | 607497.66 | BBC Kimberly | Brazil | Itaguai | Mina Zayed | 2024-06-13 | 2024-07-30 | [6 empty] | 2024-08-09
2525 | PRL-MIR-008-O6 | HVDC-ADOPT-HE-0161 | MIR | EQ-002 | 279258 | 1 | Outdoor Covered | Transformer Accessories | 140 | 80 | 100 | 1.12 | 186 | 252 | Stackable x 2 | 85042300 | SEK | 607497.66 | BBC Kimberly | Brazil | Itaguai | Mina Zayed | 2024-06-13 | 2024-07-30 | [6 empty] | 2024-08-08
2526 | PRL-MIR-008-O6 | HVDC-ADOPT-HE-0161 | MIR | EQ-002 | 279259 | 1 | Outdoor Covered | Transformer Accessories | 420 | 180 | 120 | 9.072 | 1617 | 1912 | Stackable x 2 | 85042300 | SEK | 607497.66 | BBC Kimberly | Brazil | Itaguai | Mina Zayed | 2024-06-13 | 2024-07-30 | [6 empty] | 2024-08-10
2527 | PRL-MIR-008-O6 | HVDC-ADOPT-HE-0161 | MIR | EQ-002 | 279260 | 1 | Outdoor Covered | Transformer Accessories | 320 | 180 | 270 | 15.552 | 200 | 2385 | Not Stackable | 85042300 | SEK | 607497.66 | BBC Kimberly | Brazil | Itaguai | Mina Zayed | 2024-06-13 | 2024-07-30 | [6 empty] | 2024-08-09
2528 | PRL-MIR-008-O6 | HVDC-ADOPT-HE-0161 | MIR | EQ-002 | 279261 | 1 | Outdoor Covered | Transformer Accessories | 360 | 220 | 140 | 11.088 | 1026 | 1347 | Stackable x 2 | 85042300 | SEK | 607497.66 | BBC Kimberly | Brazil | Itaguai | Mina Zayed | 2024-06-13 | 2024-07-30 | [6 empty] | 2024-08-10
2529 | PRL-MIR-008-O6 | HVDC-ADOPT-HE-0161 | MIR | EQ-002 | 279262 | 1 | Outdoor Covered | Transformer Accessories | 360 | 220 | 140 | 11.088 | 1134 | 1455 | Stackable x 2 | 85042300 | SEK | 607497.66 | BBC Kimberly | Brazil | Itaguai | Mina Zayed | 2024-06-13 | 2024-07-30 | [6 empty] | 2024-08-10
2530 | PRL-MIR-008-O6 | HVDC-ADOPT-HE-0161 | MIR | EQ-002 | 279263 | 1 | Outdoor Covered | Transformer Accessories | 100 | 100 | 140 | 1.4 | 216 | 292 | Stackable x 2 | 85042300 | SEK | 607497.66 | BBC Kimberly | Brazil | Itaguai | Mina Zayed | 2024-06-13 | 2024-07-30 | [6 empty] | 2024-08-08
2531 | PRL-MIR-008-O6 | HVDC-ADOPT-HE-0161 | MIR | EQ-002 | 279265 | 1 | Outdoor Covered | Transformer Accessories | 260 | 160 | 210 | 8.736 | 836 | 1096 | Not stackable | 85042300 | SEK | 607497.66 | BBC Kimberly | Brazil | Itaguai | Mina Zayed | 2024-06-13 | 2024-07-30 | [6 empty] | 2024-08-10
2532 | PRL-MIR-008-O6 | HVDC-ADOPT-HE-0161 | MIR | EQ-002 | 279266 | 1 | Outdoor Covered | Transformer Accessories | 240 | 140 | 210 | 7.056 | 660 | 887 | Not stackable | 85042300 | SEK | 607497.66 | BBC Kimberly | Brazil | Itaguai | Mina Zayed | 2024-06-13 | 2024-07-30 | [6 empty] | 2024-08-09
2533 | PRL-MIR-008-O6 | HVDC-ADOPT-HE-0161 | MIR | EQ-002 | 279267 | 1 | Outdoor Covered | Transformer Accessories | 560 | 100 | 150 | 8.4 | 228 | 538 | Not stackable | 85042300 | SEK | 607497.66 | BBC Kimberly | Brazil | Itaguai | Mina Zayed | 2024-06-13 | 2024-07-30 | [6 empty] | 2024-08-08
2534 | PRL-MIR-008-O6 | HVDC-ADOPT-HE-0161 | MIR | EQ-002 | 279268 | 1 | Outdoor Covered | Transformer Accessories (DGD) | 160 | 100 | 80 | 1.28 | 471 | 545 | Stackable x 2 | 85042300 | SEK | 607497.66 | BBC Kimberly | Brazil | Itaguai | Mina Zayed | 2024-06-13 | 2024-07-30 |  |  |  |  | 2024-08-10 |  | 2024-10-18
2535 | PRL-MIR-008-O6 | HVDC-ADOPT-HE-0161 | MIR | EQ-002 | 279269 | 1 | Outdoor Covered | Transformer Accessories | 140 | 120 | 80 | 1.344 | 165 | 240 | Stackable x 2 | 85042300 | SEK | 607497.66 | BBC Kimberly | Brazil | Itaguai | Mina Zayed | 2024-06-13 | 2024-07-30 | [6 empty] | 2024-08-08
2536 | PRL-MIR-008-O6 | HVDC-ADOPT-HE-0161 | MIR | EQ-002 | 279271 | 1 | Outdoor Covered | Transformer Accessories Spare | 650 | 80 | 110 | 5.72 | 620 | 885 | Stackable x2 | 85042300 | SEK | 607497.66 | BBC Kimberly | Brazil | Itaguai | Mina Zayed | 2024-06-13 | 2024-07-30 | [6 empty] | 2024-08-08
2537 | PRL-MIR-008-O6 | HVDC-ADOPT-HE-0161 | MIR | EQ-002 | 279272 | 1 | Outdoor Covered | Transformer Accessories Spare | 650 | 80 | 110 | 5.72 | 620 | 885 | Stackable x 2 | 85042300 | SEK | 607497.66 | BBC Kimberly | Brazil | Itaguai | Mina Zayed | 2024-06-13 | 2024-07-30 | [6 empty] | 2024-08-08
2538 | PRL-MIR-008-O6 | HVDC-ADOPT-HE-0161 | MIR | EQ-002 | 279273 | 1 | Outdoor Covered | Transformer Accessories Spare | 600 | 80 | 110 | 5.28 | 620 | 866 | Stackable x 2 | 85042300 | SEK | 607497.66 | BBC Kimberly | Brazil | Itaguai | Mina Zayed | 2024-06-13 | 2024-07-30 | [6 empty] | 2024-08-08
2539 | PRL-MIR-008-O6 | HVDC-ADOPT-HE-0161 | MIR | EQ-002 | 279274 | 1 | Outdoor Covered | Transformer Accessories Spare | 180 | 40 | 50 | 0.36 | 46 | 82 | Stackable x 2 | 85042300 | SEK | 607497.66 | BBC Kimberly | Brazil | Itaguai | Mina Zayed | 2024-06-13 | 2024-07-30 | [6 empty] | 2024-08-08
2540 | PRL-MIR-008-O6 | HVDC-ADOPT-HE-0161 | MIR | EQ-002 | 279275 | 1 | Outdoor Covered | Transformer Accessories Spare | 80 | 60 | 50 | 0.24 | 10 | 34 | Stackable x 2 | 85042300 | SEK | 607497.66 | BBC Kimberly | Brazil | Itaguai | Mina Zayed | 2024-06-13 | 2024-07-30 | [6 empty] | 2024-08-08
2541 | PRL-MIR-008-O6 | HVDC-ADOPT-HE-0161 | MIR | EQ-002 | 279276 | 1 | Outdoor Covered | Transformer Accessories Spare | 80 | 60 | 50 | 0.24 | 10 | 34 | Stackable x 2 | 85042300 | SEK | 607497.66 | BBC Kimberly | Brazil | Itaguai | Mina Zayed | 2024-06-13 | 2024-07-30 | [6 empty] | 2024-08-08
2542 | PRL-MIR-008-O6 | HVDC-ADOPT-HE-0161 | MIR | EQ-002 | 279277 | 1 | Outdoor Covered | Transformer Accessories Spare | 680 | 220 | 130 | 19.448 | 1306 | 1839 | Stackable x 2 | 85042300 | SEK | 607497.66 | BBC Kimberly | Brazil | Itaguai | Mina Zayed | 2024-06-13 | 2024-07-30 | [6 empty] | 2024-08-09
2543 | PRL-MIR-008-O6 | HVDC-ADOPT-HE-0161 | MIR | EQ-002 | 279278 | 1 | Outdoor Covered | Transformer Accessories Spare | 680 | 220 | 130 | 19.448 | 1306 | 1839 | Stackable x 2 | 85042300 | SEK | 607497.66 | BBC Kimberly | Brazil | Itaguai | Mina Zayed | 2024-06-13 | 2024-07-30 | [6 empty] | 2024-08-09
2544 | PRL-MIR-008-O6 | HVDC-ADOPT-HE-0161 | MIR | EQ-002 | 279279 | 1 | Outdoor Covered | Transformer Accessories Spare | 680 | 220 | 130 | 19.448 | 1306 | 1839 | Stackable x 2 | 85042300 | SEK | 607497.66 | BBC Kimberly | Brazil | Itaguai | Mina Zayed | 2024-06-13 | 2024-07-30 | [6 empty] | 2024-08-09
2545 | PRL-MIR-008-O6 | HVDC-ADOPT-HE-0161 | MIR | EQ-002 | 279280 | 1 | Outdoor Covered | Transformer Accessories Spare | 680 | 220 | 130 | 19.448 | 1306 | 1839 | Stackable x 2 | 85042300 | SEK | 607497.66 | BBC Kimberly | Brazil | Itaguai | Mina Zayed | 2024-06-13 | 2024-07-30 | [6 empty] | 2024-08-08
2546 | PRL-MIR-008-O6 | HVDC-ADOPT-HE-0161 | MIR | EQ-002 | 279281 | 1 | Outdoor Covered | Transformer Accessories Spare | 460 | 240 | 200 | 22.08 | 2454 | 2955 | Not Stackable | 85042300 | SEK | 607497.66 | BBC Kimberly | Brazil | Itaguai | Mina Zayed | 2024-06-13 | 2024-07-30 | [6 empty] | 2024-08-09
2547 | PRL-MIR-008-O6 | HVDC-ADOPT-HE-0161 | MIR | EQ-002 | 279282 | 1 | Outdoor Covered | Transformer Accessories Spare | 140 | 80 | 100 | 1.12 | 186 | 252 | Stackable x2 | 85042300 | SEK | 607497.66 | BBC Kimberly | Brazil | Itaguai | Mina Zayed | 2024-06-13 | 2024-07-30 | [6 empty] | 2024-08-08
2548 | PRL-MIR-008-O6 | HVDC-ADOPT-HE-0161 | MIR | EQ-002 | 279283 | 1 | Outdoor Covered | Transformer Accessories Spare | 420 | 180 | 120 | 9.072 | 1617 | 1912 | Stackable x2 | 85042300 | SEK | 607497.66 | BBC Kimberly | Brazil | Itaguai | Mina Zayed | 2024-06-13 | 2024-07-30 | [6 empty] | 2024-08-08
2549 | PRL-MIR-008-O6 | HVDC-ADOPT-HE-0161 | MIR | EQ-002 | 279284 | 1 | Outdoor Covered | Transformer Accessories Spare | 320 | 180 | 270 | 15.552 | 2000 | 2385 | Not Stackable | 85042300 | SEK | 607497.66 | BBC Kimberly | Brazil | Itaguai | Mina Zayed | 2024-06-13 | 2024-07-30 | [6 empty] | 2024-08-09
2550 | PRL-MIR-008-O6 | HVDC-ADOPT-HE-0161 | MIR | EQ-002 | 279285 | 1 | Outdoor Covered | Transformer Accessories Spare | 360 | 220 | 140 | 11.088 | 1026 | 1347 | Stackable x2 | 85042300 | SEK | 607497.66 | BBC Kimberly | Brazil | Itaguai | Mina Zayed | 2024-06-13 | 2024-07-30 | [6 empty] | 2024-08-08
2551 | PRL-MIR-008-O6 | HVDC-ADOPT-HE-0161 | MIR | EQ-002 | 279286 | 1 | Outdoor Covered | Transformer Accessories Spare | 360 | 220 | 140 | 11.088 | 1134 | 1455 | Stackable x2 | 85042300 | SEK | 607497.66 | BBC Kimberly | Brazil | Itaguai | Mina Zayed | 2024-06-13 | 2024-07-30 | [6 empty] | 2024-08-08
2552 | PRL-MIR-008-O6 | HVDC-ADOPT-HE-0161 | MIR | EQ-002 | 279287 | 1 | Outdoor Covered | Transformer Accessories Spare | 100 | 100 | 140 | 1.4 | 216 | 292 | Stackable x2 | 85042300 | SEK | 607497.66 | BBC Kimberly | Brazil | Itaguai | Mina Zayed | 2024-06-13 | 2024-07-30 | [6 empty] | 2024-08-08
2553 | PRL-MIR-008-O6 | HVDC-ADOPT-HE-0161 | MIR | EQ-002 | 279289 | 1 | Outdoor Covered | Transformer Accessories Spare | 260 | 160 | 210 | 8.736 | 836 | 1096 | Not Stackable | 85042300 | SEK | 607497.66 | BBC Kimberly | Brazil | Itaguai | Mina Zayed | 2024-06-13 | 2024-07-30 | [6 empty] | 2024-08-10
2554 | PRL-MIR-008-O6 | HVDC-ADOPT-HE-0161 | MIR | EQ-002 | 279290 | 1 | Outdoor Covered | Transformer Accessories Spare | 240 | 140 | 210 | 7.056 | 660 | 887 | Not Stackable | 85042300 | SEK | 607497.66 | BBC Kimberly | Brazil | Itaguai | Mina Zayed | 2024-06-13 | 2024-07-30 | [6 empty] | 2024-08-08
2555 | PRL-MIR-008-O6 | HVDC-ADOPT-HE-0161 | MIR | EQ-002 | 279291 | 1 | Outdoor Covered | Transformer Accessories Spare | 560 | 100 | 150 | 8.4 | 228 | 538 | Not Stackable | 85042300 | SEK | 607497.66 | BBC Kimberly | Brazil | Itaguai | Mina Zayed | 2024-06-13 | 2024-07-30 | [6 empty] | 2024-08-08
2556 | PRL-MIR-008-O6 | HVDC-ADOPT-HE-0161 | MIR | EQ-002 | 279292 | 1 | Outdoor Covered | Transformer Accessories (DGD) Spare | 160 | 100 | 80 | 1.28 | 471 | 545 | Stackable x2 | 85042300 | SEK | 607497.66 | BBC Kimberly | Brazil | Itaguai | Mina Zayed | 2024-06-13 | 2024-07-30 |  |  |  |  | 2024-08-10 |  | 2024-10-18
2557 | PRL-MIR-008-O6 | HVDC-ADOPT-HE-0161 | MIR | EQ-002 | 279293 | 1 | Outdoor Covered | Transformer Accessories Spare | 140 | 120 | 80 | 1.344 | 165 | 240 | Stackable x2 | 85042300 | SEK | 607497.66 | BBC Kimberly | Brazil | Itaguai | Mina Zayed | 2024-06-13 | 2024-07-30 | [6 empty] | 2024-08-08
2558 | PRL-MIR-008-O6 | HVDC-ADOPT-HE-0161 | MIR | EQ-002 | 279294 | 1 | Outdoor Covered | Transformer Accessories Spare | 680 | 220 | 130 | 19.448 | 1036 | 1569 | Stackable x2 | 85042300 | SEK | 475717.08 | BBC Kimberly | Brazil | Itaguai | Mina Zayed | 2024-06-13 | 2024-07-30 | [6 empty] | 2024-08-08
2559 | PRL-MIR-008-O6 | HVDC-ADOPT-HE-0161 | MIR | EQ-002 | 279295 | 1 | Outdoor Covered | Transformer Accessories Spare | 600 | 80 | 110 | 5.28 | 620 | 866 | Stackable x2 | 85042300 | SEK | 475717.08 | BBC Kimberly | Brazil | Itaguai | Mina Zayed | 2024-06-13 | 2024-07-30 | [6 empty] | 2024-08-08
2560 | PRL-MIR-008-O6 | HVDC-ADOPT-HE-0161 | MIR | EQ-002 | 279296 | 1 | Outdoor Covered | Transformer Accessories Spare | 180 | 40 | 50 | 0.36 | 46 | 82 | Stackable x2 | 85042300 | SEK | 475717.08 | BBC Kimberly | Brazil | Itaguai | Mina Zayed | 2024-06-13 | 2024-07-30 | [6 empty] | 2024-08-08
2561 | PRL-MIR-008-O6 | HVDC-ADOPT-HE-0161 | MIR | EQ-002 | 279297 | 1 | Outdoor Covered | Transformer Accessories Spare | 650 | 80 | 110 | 5.72 | 620 | 885 | Stackable x2 | 85042300 | SEK | 475717.08 | BBC Kimberly | Brazil | Itaguai | Mina Zayed | 2024-06-13 | 2024-07-30 | [6 empty] | 2024-08-08
2562 | PRL-MIR-008-O6 | HVDC-ADOPT-HE-0161 | MIR | EQ-002 | 279298 | 1 | Outdoor Covered | Transformer Accessories Spare | 140 | 120 | 80 | 1.344 | 80 | 155 | Stackable x2 | 85042300 | SEK | 475717.08 | BBC Kimberly | Brazil | Itaguai | Mina Zayed | 2024-06-13 | 2024-07-30 | [6 empty] | 2024-08-08
2563 | PRL-MIR-008-O7 | HVDC-ADOPT-HE-0161 | MIR | EQ-002 | 279240 | 1 | Indoor | Transformer Accessories - Control Cubicle | 300 | 160 | 260 | 12.48 | 475 | 810 | Not stackable | 85042300 | SEK | 607497.66 | BBC Kimberly | Brazil | Itaguai | Mina Zayed | 2024-06-13 | 2024-07-30 | 2024-08-10 | 2024-08-10 |  |  |  |  | 2025-02-04
2564 | PRL-MIR-008-O7 | HVDC-ADOPT-HE-0161 | MIR | EQ-002 | 279264 | 1 | Indoor | Transformer Accessories - Control Cubicle | 300 | 160 | 260 | 12.48 | 475 | 810 | Not stackable | 85042300 | SEK | 607497.66 | BBC Kimberly | Brazil | Itaguai | Mina Zayed | 2024-06-13 | 2024-07-30 | 2024-08-10 | 2024-08-10 |  |  |  |  | 2025-02-04
2565 | PRL-MIR-008-O7 | HVDC-ADOPT-HE-0161 | MIR | EQ-002 | 279288 | 1 | Indoor | Transformer Accessories - Control Cubicle Spare | 300 | 160 | 260 | 12.48 | 475 | 810 | Not stackable | 85042300 | SEK | 607497.66 | BBC Kimberly | Brazil | Itaguai | Mina Zayed | 2024-06-13 | 2024-07-30 | 2024-08-10 | 2024-08-10 |  |  |  |  | 2025-02-04
2566 | PRL-SHU-017-O1 | HVDC-ADOPT-HE-0130 | SHU | EQ-033 | 191108 | 1 | Indoor | DC Neutral Earthing Resistor | 285 | 250 | 230 | 16.3875 | 800 | 1400 | Stackable 1 tier | 85332900 | EUR | 22035.44 | ELLY Maersk | Germany | Antwerpen | Khalifa port | 2024-06-18 | 2024-08-02 | 2024-07-27 | 2024-07-27
2567 | PRL-SHU-017-O1 | HVDC-ADOPT-HE-0130 | SHU | EQ-033 | 191109 | 1 | Indoor | Insulators and Terminals | 125 | 110 | 50 | 0.6875 | 40 | 115 | Stackable 1 tier | 85332900 | EUR | 22035.44 | ELLY Maersk | Germany | Antwerpen | Khalifa port | 2024-06-18 | 2024-08-02 | 2024-07-27 | 2024-07-27
2568 | PRL-SHU-017-O2 SPARE | HVDC-ADOPT-HE-0131 | SHU | EQ-033 | 191110 | 1 | Indoor | Spare DC Neutral Earthing Resistor | 285 | 250 | 230 | 16.3875 | 800 | 1400 | Stackable 1 tier | 85332900 | EUR | 22035.44 | ELLY Maersk | Germany | Antwerpen | Khalifa port | 2024-06-18 | 2024-08-02 | 2024-07-27 | 2024-07-27
2569 | PRL-SHU-017-O2 SPARE | HVDC-ADOPT-HE-0131 | SHU | EQ-033 | 191111 | 1 | Indoor | Spare Insulators and Terminals | 125 | 110 | 50 | 0.6875 | 40 | 115 | Stackable 1 tier | 85332900 | EUR | 22035.44 | ELLY Maersk | Germany | Antwerpen | Khalifa port | 2024-06-18 | 2024-08-02 | 2024-07-27 | 2024-07-27
2570 | PRL-DAS-014-O1 | HVDC-ADOPT-HE-0132 | DAS | EQ-033 | 208500 | 1 | Indoor | DC Neutral Earthing Resistor | 335 | 295 | 240 | 23.718 | 1100 | 1900 | Stackable 1 tier | 85332900 | EUR | 26173.8 | ELLY Maersk | Germany | Antwerpen | Khalifa port | 2024-06-18 | 2024-08-02 | 2024-07-27 | 2024-07-27
2571 | PRL-DAS-014-O1 | HVDC-ADOPT-HE-0132 | DAS | EQ-033 | 208501 | 1 | Indoor | DC Neutral Earthing Resistor | 335 | 295 | 240 | 23.718 | 1100 | 1900 | Stackable 1 tier | 85332900 | EUR | 26173.8 | ELLY Maersk | Germany | Antwerpen | Khalifa port | 2024-06-18 | 2024-08-02 | 2024-07-27 | 2024-07-27
2572 | PRL-DAS-014-O1 | HVDC-ADOPT-HE-0132 | DAS | EQ-033 | 208502 | 1 | Indoor | Insulators and Terminals | 125 | 110 | 50 | 0.6875 | 40 | 115 | Stackable 1 tier | 85332900 | EUR | 26173.8 | ELLY Maersk | Germany | Antwerpen | Khalifa port | 2024-06-18 | 2024-08-02 | 2024-07-27 | 2024-07-27
2573 | PRL-DAS-014-O1 | HVDC-ADOPT-HE-0132 | DAS | EQ-033 | 208503 | 1 | Indoor | Insulators and Terminals | 125 | 110 | 50 | 0.6875 | 40 | 115 | Stackable 1 tier | 85332900 | EUR | 26173.8 | ELLY Maersk | Germany | Antwerpen | Khalifa port | 2024-06-18 | 2024-08-02 | 2024-07-27 | 2024-07-27
2574 | PRL-DAS-014-O2 Spare | HVDC-ADOPT-HE-0133 | DAS | EQ-033 | 208504 | 1 | Indoor | Spare DC Neutral Earthing Resistor | 335 | 295 | 240 | 23.718 | 1100 | 1900 | Stackable 1 tier | 85332900 | EUR | 26173.8 | ELLY Maersk | Germany | Antwerpen | Khalifa port | 2024-06-18 | 2024-08-02 | 2024-07-27 | 2024-07-27
2575 | PRL-DAS-014-O2 Spare | HVDC-ADOPT-HE-0133 | DAS | EQ-033 | 208505 | 1 | Indoor | Spare Insulators and Terminals | 125 | 110 | 50 | 0.6875 | 40 | 115 | Stackable 1 tier | 85332900 | EUR | 26173.8 | ELLY Maersk | Germany | Antwerpen | Khalifa port | 2024-06-18 | 2024-08-02 | 2024-07-27 | 2024-07-27
2576 | PRL-SHU-019-O1 | HVDC-ADOPT-HE-0164 | SHU | EQ-055 | 190848 | 1 | Outdoor | SET OF POLES LTB | 350 | 72 | 127 | 3.2 | 225 | 400 | Stackable 3 tier | 85352600 | SEK | 231519.23 | Maersk Cincinnati | Sweden | Gothenburg | Khalifa port | 2024-06-13 | 2024-08-07 | [7 empty] | 2024-08-29
2577 | PRL-SHU-019-O1 | HVDC-ADOPT-HE-0164 | SHU | EQ-055 | 190849 | 1 | Outdoor | SET OF POLES LTB | 350 | 72 | 127 | 3.2 | 225 | 400 | Stackable 3 tier | 85352600 | SEK | 231519.23 | Maersk Cincinnati | Sweden | Gothenburg | Khalifa port | 2024-06-13 | 2024-08-07 | [7 empty] | 2024-08-29
2578 | PRL-SHU-019-O1 | HVDC-ADOPT-HE-0164 | SHU | EQ-055 | 190846 | 1 | Outdoor | SET OF FRAMEPARTS | 242 | 60 | 42 | 0.61 | 90 | 120 | Stackable 3 tier | 85352600 | SEK | 231519.23 | Maersk Cincinnati | Sweden | Gothenburg | Khalifa port | 2024-06-13 | 2024-08-07 | [7 empty] | 2024-08-29
2579 | PRL-SHU-019-O1 | HVDC-ADOPT-HE-0164 | SHU | EQ-055 | 190847 | 1 | Outdoor | SET OF FRAMEPARTS | 242 | 60 | 42 | 0.61 | 90 | 120 | Stackable 3 tier | 85352600 | SEK | 231519.23 | Maersk Cincinnati | Sweden | Gothenburg | Khalifa port | 2024-06-13 | 2024-08-07 | [7 empty] | 2024-08-29
2580 | PRL-SHU-019-O1 | HVDC-ADOPT-HE-0164 | SHU | EQ-055 | 190867 | 1 | Outdoor | SET OF POLES LTB | 350 | 72 | 127 | 3.2 | 250 | 500 | Stackable 3 tier | 85352600 | SEK | 231519.23 | Maersk Cincinnati | Sweden | Gothenburg | Khalifa port | 2024-06-13 | 2024-08-07 | [7 empty] | 2024-08-29
2581 | PRL-SHU-019-O1 | HVDC-ADOPT-HE-0164 | SHU | EQ-055 | 190866 | 1 | Outdoor | SET OF FRAMEPARTS | 240 | 63 | 35 | 0.529 | 120 | 140 | Stackable 3 tier | 85352600 | SEK | 231519.23 | Maersk Cincinnati | Sweden | Gothenburg | Khalifa port | 2024-06-13 | 2024-08-07 | [7 empty] | 2024-08-29
2582 | PRL-SHU-019-O1 | HVDC-ADOPT-HE-0164 | SHU | EQ-055 | 190852 | 1 | Outdoor | SUPPORT POLE HPL | 618 | 77 | 93 | 4.425 | 500 | 900 | Stackable 3 tier | 85352600 | SEK | 231519.23 | Maersk Cincinnati | Sweden | Gothenburg | Khalifa port | 2024-06-13 | 2024-08-07 | [7 empty] | 2024-08-29
2583 | PRL-SHU-019-O1 | HVDC-ADOPT-HE-0164 | SHU | EQ-055 | 190853 | 1 | Outdoor | SUPPORT POLE HPL | 618 | 77 | 93 | 4.425 | 500 | 900 | Stackable 3 tier | 85352600 | SEK | 231519.23 | Maersk Cincinnati | Sweden | Gothenburg | Khalifa port | 2024-06-13 | 2024-08-07 | [7 empty] | 2024-08-29
2584 | PRL-SHU-019-O1 | HVDC-ADOPT-HE-0164 | SHU | EQ-055 | 190854 | 1 | Outdoor | T-BREAKING UNIT HPL B2 | 682 | 85 | 120 | 6.956 | 650 | 1250 | Stackable 3 tier | 85352600 | SEK | 231519.23 | Maersk Cincinnati | Sweden | Gothenburg | Khalifa port | 2024-06-13 | 2024-08-07 | [7 empty] | 2024-08-30
2585 | PRL-SHU-019-O1 | HVDC-ADOPT-HE-0164 | SHU | EQ-055 | 190855 | 1 | Outdoor | T-BREAKING UNIT HPL B2 | 682 | 85 | 120 | 6.956 | 650 | 1250 | Stackable 3 tier | 85352600 | SEK | 231519.23 | Maersk Cincinnati | Sweden | Gothenburg | Khalifa port | 2024-06-13 | 2024-08-07 | [7 empty] | 2024-09-01
2586 | PRL-SHU-019-O1 | HVDC-ADOPT-HE-0164 | SHU | EQ-055 | 190856 | 1 | Outdoor | SET OF FRAMEPARTS | 236 | 55 | 40 | 0.519 | 210 | 230 | Stackable 3 tier | 85352600 | SEK | 231519.23 | Maersk Cincinnati | Sweden | Gothenburg | Khalifa port | 2024-06-13 | 2024-08-07 | [7 empty] | 2024-08-29
2587 | PRL-SHU-019-O1 | HVDC-ADOPT-HE-0164 | SHU | EQ-055 | 190857 | 1 | Outdoor | SET OF FRAMEPARTS | 236 | 55 | 40 | 0.519 | 210 | 230 | Stackable 3 tier | 85352600 | SEK | 231519.23 | Maersk Cincinnati | Sweden | Gothenburg | Khalifa port | 2024-06-13 | 2024-08-07 | [7 empty] | 2024-08-29
2588 | PRL-SHU-019-O1 | HVDC-ADOPT-HE-0164 | SHU | EQ-055 | 190858 | 1 | Outdoor | PACKING FRAME PLATE | 103 | 103 | 65 | 0.69 | 180 | 250 | Stackable 3 tier | 85352600 | SEK | 231519.23 | Maersk Cincinnati | Sweden | Gothenburg | Khalifa port | 2024-06-13 | 2024-08-07 | [7 empty] | 2024-08-29
2589 | PRL-SHU-019-O1 | HVDC-ADOPT-HE-0164 | SHU | EQ-055 | 190859 | 1 | Outdoor | PACKING FRAME PLATE | 103 | 103 | 65 | 0.69 | 180 | 250 | Stackable 3 tier | 85352600 | SEK | 231519.23 | Maersk Cincinnati | Sweden | Gothenburg | Khalifa port | 2024-06-13 | 2024-08-07 | [7 empty] | 2024-08-29
2590 | PRL-SHU-020-O1 | HVDC-ADOPT-HE-0168 | SHU | EQ-056B | 190801 | 1 | Outdoor | SET OF POLES HPL B1 | 644 | 83 | 89 | 4.757 | 550 | 950 | Stackable 3 tier | 85352600 | SEK | 152375 | Maersk Cincinnati | Sweden | Gothenburg | Khalifa port | 2024-06-13 | 2024-08-07 | [7 empty] | 2024-08-29
2591 | PRL-SHU-020-O1 | HVDC-ADOPT-HE-0168 | SHU | EQ-056B | 190802 | 1 | Outdoor | SET OF POLES HPL B1 | 644 | 83 | 89 | 4.757 | 550 | 950 | Stackable 3 tier | 85352600 | SEK | 152375 | Maersk Cincinnati | Sweden | Gothenburg | Khalifa port | 2024-06-13 | 2024-08-07 | [7 empty] | 2024-08-29
2592 | PRL-SHU-020-O1 | HVDC-ADOPT-HE-0168 | SHU | EQ-056B | 190803 | 1 | Outdoor | SET OF FRAMEPARTS | 236 | 55 | 36 | 0.467 | 210 | 230 | Stackable 3 tier | 85352600 | SEK | 152375 | Maersk Cincinnati | Sweden | Gothenburg | Khalifa port | 2024-06-13 | 2024-08-07 | [7 empty] | 2024-08-29
2593 | PRL-SHU-020-O1 | HVDC-ADOPT-HE-0168 | SHU | EQ-056B | 190804 | 1 | Outdoor | SET OF FRAMEPARTS | 236 | 55 | 35 | 0.454 | 210 | 230 | Stackable 3 tier | 85352600 | SEK | 152375 | Maersk Cincinnati | Sweden | Gothenburg | Khalifa port | 2024-06-13 | 2024-08-07 | [7 empty] | 2024-08-29
2594 | PRL-SHU-020-O1 | HVDC-ADOPT-HE-0168 | SHU | EQ-056B | 190798 | 1 | Outdoor | SET OF POLES HPL B1 | 644 | 83 | 89 | 4.757 | 400 | 900 | Stackable 3 tier | 85352600 | SEK | 152375 | Maersk Cincinnati | Sweden | Gothenburg | Khalifa port | 2024-06-13 | 2024-08-07 | [7 empty] | 2024-08-29
2595 | PRL-SHU-020-O1 | HVDC-ADOPT-HE-0168 | SHU | EQ-056B | 190799 | 1 | Outdoor | SET OF FRAMEPARTS | 236 | 55 | 35 | 0.454 | 210 | 230 | Stackable 3 tier | 85352600 | SEK | 152375 | Maersk Cincinnati | Sweden | Gothenburg | Khalifa port | 2024-06-13 | 2024-08-07 | [7 empty] | 2024-08-29
2596 | PRL-SHU-020-O1 | HVDC-ADOPT-HE-0168 | SHU | EQ-056B | 190814 | 1 | Outdoor | SET OF POLES HPL B1 | 644 | 83 | 89 | 4.757 | 345 | 850 | Stackable 3 tier | 85352600 | SEK | 152375 | Maersk Cincinnati | Sweden | Gothenburg | Khalifa port | 2024-06-13 | 2024-08-07 | [7 empty] | 2024-08-29
2597 | PRL-SHU-020-O1 | HVDC-ADOPT-HE-0168 | SHU | EQ-056B | 190815 | 1 | Outdoor | SET OF FRAMEPARTS | 236 | 55 | 35 | 0.454 | 210 | 230 | Stackable 3 tier | 85352600 | SEK | 152375 | Maersk Cincinnati | Sweden | Gothenburg | Khalifa port | 2024-06-13 | 2024-08-07 | [7 empty] | 2024-08-29
2598 | PRL-SHU-020-O1 | HVDC-ADOPT-HE-0168 | SHU | EQ-056B | 190796 | 1 | Outdoor | SET OF POLES LTBD | 350 | 72 | 127 | 3.2 | 250 | 500 | Stackable 3 tier | 85352600 | SEK | 152375 | Maersk Cincinnati | Sweden | Gothenburg | Khalifa port | 2024-06-13 | 2024-08-07 | [7 empty] | 2024-08-29
2599 | PRL-SHU-020-O1 | HVDC-ADOPT-HE-0168 | SHU | EQ-056B | 190795 | 1 | Outdoor | SET OF FRAMEPARTS | 240 | 60 | 30 | 0.432 | 120 | 140 | Stackable 3 tier | 85352600 | SEK | 152375 | Maersk Cincinnati | Sweden | Gothenburg | Khalifa port | 2024-06-13 | 2024-08-07 | [7 empty] | 2024-08-29
2600 | PRL-SHU-020-O1 | HVDC-ADOPT-HE-0168 | SHU | EQ-056B | 190807 | 1 | Outdoor | SET OF POLES HPL B1 | 644 | 83 | 89 | 4.757 | 400 | 900 | Stackable 3 tier | 85352600 | SEK | 152375 | Maersk Cincinnati | Sweden | Gothenburg | Khalifa port | 2024-06-13 | 2024-08-07 | [7 empty] | 2024-08-30
2601 | PRL-SHU-020-O1 | HVDC-ADOPT-HE-0168 | SHU | EQ-056B | 190808 | 1 | Outdoor | SET OF FRAMEPARTS | 236 | 55 | 35 | 0.454 | 210 | 230 | Stackable 3 tier | 85352600 | SEK | 152375 | Maersk Cincinnati | Sweden | Gothenburg | Khalifa port | 2024-06-13 | 2024-08-07 | [7 empty] | 2024-08-29
2602 | PRL-SHU-021-O | HVDC-ADOPT-HE-0172 | SHU | EQ-002 | 190271 | 1 | Outdoor | Corona Rings, Labels All Units | 80 | 60 | 70 | 0.336 | 13 | 28 | 600kg/m2 | 85352600 | SEK | 20000 | Maersk Cincinnati | Sweden | Gothenburg | Khalifa port | 2024-06-13 | 2024-08-07 | [7 empty] | 2024-08-29
2603 | PRL-SHU-019-O4 Spare | HVDC-ADOPT-HE-0167 | SHU | EQ-055 | 190869 | 1 | Outdoor | SET OF POLES LTB | 350 | 72 | 127 | 3.2 | 250 | 500 | Stackable 3 tier | 85352600 | SEK | 231519.23 | Maersk Cincinnati | Sweden | Gothenburg | Khalifa port | 2024-06-13 | 2024-08-07 | [7 empty] | 2024-08-29
2604 | PRL-SHU-019-O4 Spare | HVDC-ADOPT-HE-0167 | SHU | EQ-055 | 190863 | 1 | Outdoor | SUPPORT POLE HPL | 618 | 77 | 93 | 4.425 | 500 | 900 | Stackable 3 tier | 85352600 | SEK | 231519.23 | Maersk Cincinnati | Sweden | Gothenburg | Khalifa port | 2024-06-13 | 2024-08-07 | [7 empty] | 2024-08-30
2605 | PRL-SHU-019-O4 Spare | HVDC-ADOPT-HE-0167 | SHU | EQ-055 | 190864 | 1 | Outdoor | T-BREAKING UNIT HPL B2 | 681 | 91 | 117 | 7.251 | 900 | 1500 | Stackable 3 tier | 85352600 | SEK | 231519.23 | Maersk Cincinnati | Sweden | Gothenburg | Khalifa port | 2024-06-13 | 2024-08-07 | [7 empty] | 2024-08-30
2606 | PRL-SHU-020-O3 Spare | HVDC-ADOPT-HE-0170 | SHU | EQ-056B | 190810 | 1 | Outdoor | SUPPORT POLE HPL B1 Spare | 644 | 83 | 89 | 4.757 | 450 | 930 | Stackable 3 tier | 85352600 | SEK | 152375 | Maersk Cincinnati | Sweden | Gothenburg | Khalifa port | 2024-06-13 | 2024-08-07 | [7 empty] | 2024-08-30
2607 | PRL-SHU-020-O3 Spare | HVDC-ADOPT-HE-0170 | SHU | EQ-056B | 190812 | 1 | Outdoor | SET OF POLES LTB Spare | 350 | 72 | 127 | 3.2 | 200 | 500 | Stackable 3 tier | 85352600 | SEK | 152375 | Maersk Cincinnati | Sweden | Gothenburg | Khalifa port | 2024-06-13 | 2024-08-07 | [7 empty] | 2024-08-29
2608 | PRL-SHU-019-O2 | HVDC-ADOPT-HE-0165 | SHU | EQ-055 | 190850 | 1 | Indoor | OPERATING DEVICE BLK | 114 | 114 | 135 | 1.77 | 250 | 350 | Stackable 3 tier | 85352600 | SEK | 231519.23 | Maersk Cincinnati | Sweden | Gothenburg | Khalifa port | 2024-06-13 | 2024-08-07 | 2024-09-03 | [6 empty] | 2024-12-07
2609 | PRL-SHU-019-O2 | HVDC-ADOPT-HE-0165 | SHU | EQ-055 | 190851 | 1 | Indoor | OPERATING DEVICE BLK | 114 | 114 | 135 | 1.77 | 250 | 350 | Stackable 3 tier | 85352600 | SEK | 231519.23 | Maersk Cincinnati | Sweden | Gothenburg | Khalifa port | 2024-06-13 | 2024-08-07 | 2024-09-03 | [6 empty] | 2024-12-07
2610 | PRL-SHU-019-O2 | HVDC-ADOPT-HE-0165 | SHU | EQ-055 | 190868 | 1 | Indoor | OPERATING DEVICE BLK | 115 | 114 | 134 | 1.77 | 250 | 350 | Stackable 3 tier | 85352600 | SEK | 231519.23 | Maersk Cincinnati | Sweden | Gothenburg | Khalifa port | 2024-06-13 | 2024-08-07 | 2024-09-03 | [6 empty] | 2024-12-07
2611 | PRL-SHU-019-O2 | HVDC-ADOPT-HE-0165 | SHU | EQ-055 | 190860 | 1 | Indoor | OPERATING DEVICE BLG | 189 | 105 | 112 | 2.223 | 530 | 680 | Stackable 2 tier | 85352600 | SEK | 231519.23 | Maersk Cincinnati | Sweden | Gothenburg | Khalifa port | 2024-06-13 | 2024-08-07 | 2024-09-03 | [6 empty] | 2024-12-07
2612 | PRL-SHU-019-O2 | HVDC-ADOPT-HE-0165 | SHU | EQ-055 | 190861 | 1 | Indoor | OPERATING DEVICE BLG | 189 | 105 | 112 | 2.223 | 530 | 680 | Stackable 2 tier | 85352600 | SEK | 231519.23 | Maersk Cincinnati | Sweden | Gothenburg | Khalifa port | 2024-06-13 | 2024-08-07 | 2024-09-03 | [6 empty] | 2024-12-07
2613 | PRL-SHU-020-O2 | HVDC-ADOPT-HE-0169 | SHU | EQ-056B | 190805 | 1 | Indoor | OPERATING DEVICE BLG | 189 | 105 | 112 | 2.223 | 530 | 680 | Stackable 2 tier | 85352600 | SEK | 152375 | Maersk Cincinnati | Sweden | Gothenburg | Khalifa port | 2024-06-13 | 2024-08-07 | 2024-09-03 | [6 empty] | 2024-12-07
2614 | PRL-SHU-020-O2 | HVDC-ADOPT-HE-0169 | SHU | EQ-056B | 190806 | 1 | Indoor | OPERATING DEVICE BLG | 189 | 105 | 112 | 2.223 | 530 | 680 | Stackable 2 tier | 85352600 | SEK | 152375 | Maersk Cincinnati | Sweden | Gothenburg | Khalifa port | 2024-06-13 | 2024-08-07 | 2024-09-03 | [6 empty] | 2024-12-07
2615 | PRL-SHU-020-O2 | HVDC-ADOPT-HE-0169 | SHU | EQ-056B | 190800 | 1 | Indoor | OPERATING DEVICE BLG | 189 | 105 | 112 | 2.223 | 530 | 680 | Stackable 2 tier | 85352600 | SEK | 152375 | Maersk Cincinnati | Sweden | Gothenburg | Khalifa port | 2024-06-13 | 2024-08-07 | 2024-09-03 | [6 empty] | 2024-12-07
2616 | PRL-SHU-020-O2 | HVDC-ADOPT-HE-0169 | SHU | EQ-056B | 190816 | 1 | Indoor | OPERATING DEVICE BLG | 189 | 105 | 112 | 2.223 | 530 | 680 | Stackable 2 tier | 85352600 | SEK | 152375 | Maersk Cincinnati | Sweden | Gothenburg | Khalifa port | 2024-06-13 | 2024-08-07 | 2024-09-03 | [6 empty] | 2024-12-07
2617 | PRL-SHU-020-O2 | HVDC-ADOPT-HE-0169 | SHU | EQ-056B | 190797 | 1 | Indoor | OPERATING DEVICE BLK | 114 | 113 | 134 | 1.726 | 250 | 350 | Stackable 3 tier | 85352600 | SEK | 152375 | Maersk Cincinnati | Sweden | Gothenburg | Khalifa port | 2024-06-13 | 2024-08-07 | 2024-09-03 | [6 empty] | 2024-12-07
2618 | PRL-SHU-020-O2 | HVDC-ADOPT-HE-0169 | SHU | EQ-056B | 190809 | 1 | Indoor | OPERATING DEVICE BLG | 189 | 105 | 112 | 2.223 | 530 | 680 | Stackable 2 tier | 85352600 | SEK | 152375 | Maersk Cincinnati | Sweden | Gothenburg | Khalifa port | 2024-06-13 | 2024-08-07 | 2024-09-03 | [6 empty] | 2024-12-07
2619 | PRL-SHU-019-O3 Spare | HVDC-ADOPT-HE-0166 | SHU | EQ-055 | 190870 | 1 | Indoor | OPERATING DEVICE BLK | 115 | 114 | 134 | 1.757 | 250 | 350 | Stackable 3 tier | 85352600 | SEK | 231519.23 | Maersk Cincinnati | Sweden | Gothenburg | Khalifa port | 2024-06-13 | 2024-08-07 | 2024-09-03 | [6 empty] | 2024-12-07
2620 | PRL-SHU-019-O3 Spare | HVDC-ADOPT-HE-0166 | SHU | EQ-055 | 190865 | 1 | Indoor | OPERATING DEVICE BLG | 189 | 105 | 112 | 2.223 | 530 | 680 | Stackable 2 tier | 85352600 | SEK | 231519.23 | Maersk Cincinnati | Sweden | Gothenburg | Khalifa port | 2024-06-13 | 2024-08-07 | 2024-09-03 | [6 empty] | 2024-12-07
2621 | PRL-SHU-019-O3 Spare | HVDC-ADOPT-HE-0166 | SHU | EQ-055 | 190862 | 1 | Indoor | SET OF TOOLS | 80 | 60 | 56 | 0.269 | 37 | 55 | Stackable 3 tier | 85352600 | SEK | 231519.23 | Maersk Cincinnati | Sweden | Gothenburg | Khalifa port | 2024-06-13 | 2024-08-07 | 2024-09-03 | [6 empty] | 2024-12-07
2622 | PRL-SHU-019-O3 Spare | HVDC-ADOPT-HE-0166 | SHU | EQ-055 | 190845 | 1 | Indoor | GAS FILLING DEVICE | 69 | 48 | 23 | 0.076 | 17 | 23 | Stackable 3 tier | 85352600 | SEK | 231519.23 | Maersk Cincinnati | Sweden | Gothenburg | Khalifa port | 2024-06-13 | 2024-08-07 | 2024-09-03 | [6 empty] | 2024-12-07
2623 | PRL-SHU-020-O4 Spare | HVDC-ADOPT-HE-0171 | SHU | EQ-056B | 190811 | 1 | Indoor | OPERATING DEVICE BLG Spare | 189 | 105 | 112 | 2.223 | 530 | 680 | Stackable 2 tier | 85352600 | SEK | 152375 | Maersk Cincinnati | Sweden | Gothenburg | Khalifa port | 2024-06-13 | 2024-08-07 | 2024-09-03
2624 | PRL-SHU-020-O4 Spare | HVDC-ADOPT-HE-0171 | SHU | EQ-056B | 190813 | 1 | Indoor | OPERATING DEVICE BLK Spare | 115 | 114 | 134 | 1.757 | 250 | 350 | Stackable 3 tier | 85352600 | SEK | 152375 | Maersk Cincinnati | Sweden | Gothenburg | Khalifa port | 2024-06-13 | 2024-08-07 | 2024-09-03
2625 | PRL-DAS-012-O | HVDC-ADOPT-HE-0178 | DAS | EQ-002 | 208053 | 1 | Outdoor | Transformer 8721332 | 690 | 392 | 489 | 132.2647 | 169742 | 169742 | Not stackable | 85042300 | SEK | 40353353.68 | ANNETTE A DESGAGNES | Sweden | Norrkoping | Mina Zayed | 2024-07-17 | 2024-09-02 |  |  |  | 2024-09-02
2626 | PRL-DAS-012-O | HVDC-ADOPT-HE-0178 | DAS | EQ-002 | 208054 | 1 | Outdoor | Transformer Accessories 8721332 | 80 | 60 | 53 | 0.2544 | 28 | 41 | Stackable 600kg/m2 | 85042300 | SEK | 604544.62 | ANNETTE A DESGAGNES | Sweden | Norrkoping | Mina Zayed | 2024-07-17 | 2024-09-02 |  |  | 2024-09-20
2627 | PRL-DAS-012-O | HVDC-ADOPT-HE-0178 | DAS | EQ-002 | 208055 | 1 | Indoor | Transformer Accessories 8721332 (DGD) | 40 | 30 | 40 | 0.048 | 10 | 12 | Stackable 600kg/m2 | 85042300 | SEK | 604544.62 | ANNETTE A DESGAGNES | Sweden | Norrkoping | Mina Zayed | 2024-07-17 | 2024-09-02 |  |  |  |  | 2024-09-12
2628 | PRL-DAS-012-O | HVDC-ADOPT-HE-0178 | DAS | EQ-002 | 208056 | 1 | Outdoor | Transformer Accessories 8721332 | 930 | 99 | 133 | 12.2453 | 2740 | 3650 | Stackable 600kg/m2 | 85042300 | SEK | 604544.62 | ANNETTE A DESGAGNES | Sweden | Norrkoping | Mina Zayed | 2024-07-17 | 2024-09-02 |  |  | 2024-09-20
2629 | PRL-DAS-012-O | HVDC-ADOPT-HE-0178 | DAS | EQ-002 | 208057 | 1 | Outdoor | Transformer Accessories 8721332 | 930 | 99 | 133 | 12.2453 | 2740 | 3650 | Stackable 600kg/m2 | 85042300 | SEK | 604544.62 | ANNETTE A DESGAGNES | Sweden | Norrkoping | Mina Zayed | 2024-07-17 | 2024-09-02 |  |  | 2024-09-20
2630 | PRL-DAS-012-O | HVDC-ADOPT-HE-0178 | DAS | EQ-002 | 208058 | 1 | Outdoor | Transformer Accessories 8721332 | 315 | 56 | 65 | 1.1466 | 290 | 385 | Stackable 600kg/m2 | 85042300 | SEK | 604544.62 | ANNETTE A DESGAGNES | Sweden | Norrkoping | Mina Zayed | 2024-07-17 | 2024-09-02 |  |  | 2024-09-20
2631 | PRL-DAS-012-O | HVDC-ADOPT-HE-0178 | DAS | EQ-002 | 208059 | 1 | Outdoor | Transformer Accessories 8721332 | 194 | 44 | 51 | 0.43534 | 115 | 160 | Stackable 600kg/m2 | 85042300 | SEK | 604544.62 | ANNETTE A DESGAGNES | Sweden | Norrkoping | Mina Zayed | 2024-07-17 | 2024-09-02 |  |  | 2024-09-20
2632 | PRL-DAS-012-O | HVDC-ADOPT-HE-0178 | DAS | EQ-002 | 208060 | 1 | Outdoor | Transformer Accessories 8721332 | 700 | 220 | 200 | 30.8 | 1989 | 2950 | Stackable 600kg/m2 | 85042300 | SEK | 604544.62 | ANNETTE A DESGAGNES | Sweden | Norrkoping | Mina Zayed | 2024-07-17 | 2024-09-02 |  |  | 2024-09-20
2633 | PRL-DAS-012-O | HVDC-ADOPT-HE-0178 | DAS | EQ-002 | 208061 | 1 | Outdoor | Transformer Accessories 8721332 | 700 | 220 | 200 | 30.8 | 1989 | 2950 | Stackable 600kg/m2 | 85042300 | SEK | 604544.62 | ANNETTE A DESGAGNES | Sweden | Norrkoping | Mina Zayed | 2024-07-17 | 2024-09-02 |  |  | 2024-09-20
2634 | PRL-DAS-012-O | HVDC-ADOPT-HE-0178 | DAS | EQ-002 | 208062 | 1 | Outdoor | Transformer Accessories 8721332 | 700 | 220 | 200 | 30.8 | 1989 | 2950 | Stackable 600kg/m2 | 85042300 | SEK | 604544.62 | ANNETTE A DESGAGNES | Sweden | Norrkoping | Mina Zayed | 2024-07-17 | 2024-09-02 |  |  | 2024-09-20
2635 | PRL-DAS-012-O | HVDC-ADOPT-HE-0178 | DAS | EQ-002 | 208063 | 1 | Outdoor | Transformer Accessories 8721332 | 700 | 220 | 200 | 30.8 | 1989 | 2950 | Stackable 600kg/m2 | 85042300 | SEK | 604544.62 | ANNETTE A DESGAGNES | Sweden | Norrkoping | Mina Zayed | 2024-07-17 | 2024-09-02 |  |  | 2024-09-20
2636 | PRL-DAS-012-O | HVDC-ADOPT-HE-0178 | DAS | EQ-002 | 208064 | 1 | Outdoor | Transformer Accessories 8721332 | 235 | 185 | 90 | 3.9127 | 650 | 850 | Stackable 600kg/m2 | 85042300 | SEK | 604544.62 | ANNETTE A DESGAGNES | Sweden | Norrkoping | Mina Zayed | 2024-07-17 | 2024-09-02 |  |  | 2024-09-20
2637 | PRL-DAS-012-O | HVDC-ADOPT-HE-0178 | DAS | EQ-002 | 208065 | 1 | Outdoor | Transformer Accessories 8721332 | 441 | 230 | 229 | 23.2275 | 2455 | 3150 | Stackable 600kg/m2 | 85042300 | SEK | 604544.62 | ANNETTE A DESGAGNES | Sweden | Norrkoping | Mina Zayed | 2024-07-17 | 2024-09-02 |  |  | 2024-09-20
2638 | PRL-DAS-012-O | HVDC-ADOPT-HE-0178 | DAS | EQ-002 | 208066 | 1 | Outdoor | Transformer Accessories 8721332 | 390 | 240 | 196 | 18.3456 | 2000 | 2600 | Stackable 600kg/m2 | 85042300 | SEK | 604544.62 | ANNETTE A DESGAGNES | Sweden | Norrkoping | Mina Zayed | 2024-07-17 | 2024-09-02 |  |  | 2024-09-20
2639 | PRL-DAS-012-O | HVDC-ADOPT-HE-0178 | DAS | EQ-002 | 208067 | 1 | Indoor | Transformer Accessories 8721332 | 402 | 203 | 255 | 20.8095 | 1600 | 2000 | Stackable 600kg/m2 | 85042300 | SEK | 604544.62 | ANNETTE A DESGAGNES | Sweden | Norrkoping | Mina Zayed | 2024-07-17 | 2024-09-02 | 2024-09-16
2640 | PRL-DAS-012-O | HVDC-ADOPT-HE-0178 | DAS | EQ-002 | 208068 | 1 | Outdoor | Transformer Accessories 8721332 | 300 | 160 | 187 | 8.976 | 1591 | 1950 | Stackable 600kg/m2 | 85042300 | SEK | 604544.62 | ANNETTE A DESGAGNES | Sweden | Norrkoping | Mina Zayed | 2024-07-17 | 2024-09-02 |  |  | 2024-09-20
2641 | PRL-DAS-012-O | HVDC-ADOPT-HE-0178 | DAS | EQ-002 | 208069 | 1 | Outdoor | Transformer Accessories 8721332 | 300 | 160 | 187 | 8.976 | 1591 | 1950 | Stackable 600kg/m2 | 85042300 | SEK | 604544.62 | ANNETTE A DESGAGNES | Sweden | Norrkoping | Mina Zayed | 2024-07-17 | 2024-09-02 |  |  | 2024-09-20
2642 | PRL-DAS-012-O | HVDC-ADOPT-HE-0178 | DAS | EQ-002 | 208070 | 1 | Outdoor | Transformer Accessories 8721332 | 200 | 104 | 175 | 3.64 | 630 | 730 | Stackable 600kg/m2 | 85042300 | SEK | 604544.62 | ANNETTE A DESGAGNES | Sweden | Norrkoping | Mina Zayed | 2024-07-17 | 2024-09-02 |  |  | 2024-09-20
2643 | PRL-DAS-012-O | HVDC-ADOPT-HE-0178 | DAS | EQ-002 | 208071 | 1 | Outdoor | Transformer Accessories 8721332 | 660 | 210 | 152 | 21.0672 | 1600 | 2100 | Stackable 600kg/m2 | 85042300 | SEK | 604544.62 | ANNETTE A DESGAGNES | Sweden | Norrkoping | Mina Zayed | 2024-07-17 | 2024-09-02 |  |  | 2024-09-20
2644 | PRL-DAS-012-O | HVDC-ADOPT-HE-0178 | DAS | EQ-002 | 208072 | 1 | Outdoor | Transformer Accessories 8721332 | 171 | 172 | 146 | 4.2942 | 371 | 571 | Stackable 600kg/m2 | 85042300 | SEK | 604544.62 | ANNETTE A DESGAGNES | Sweden | Norrkoping | Mina Zayed | 2024-07-17 | 2024-09-02 |  |  | 2024-09-20
2645 | PRL-DAS-012-O | HVDC-ADOPT-HE-0178 | DAS | EQ-002 | 208073 | 1 | Outdoor | Transformer Accessories 8721332 | 136 | 136 | 111 | 2.0531 | 50 | 145 | Stackable 600kg/m2 | 85042300 | SEK | 604544.62 | ANNETTE A DESGAGNES | Sweden | Norrkoping | Mina Zayed | 2024-07-17 | 2024-09-02 |  |  | 2024-09-20
2646 | PRL-DAS-012-O | HVDC-ADOPT-HE-0178 | DAS | EQ-002 | 208074 | 1 | Outdoor | Transformer Accessories 8721332 | 136 | 136 | 111 | 2.0531 | 50 | 145 | Stackable 600kg/m2 | 85042300 | SEK | 604544.62 | ANNETTE A DESGAGNES | Sweden | Norrkoping | Mina Zayed | 2024-07-17 | 2024-09-02 |  |  | 2024-09-20
2647 | PRL-DAS-012-O | HVDC-ADOPT-HE-0178 | DAS | EQ-002 | 208075 | 1 | Outdoor | Transformer Accessories 8721332 | 80 | 60 | 53 | 0.2544 | 10 | 23 | Stackable 600kg/m2 | 85042300 | SEK | 604544.62 | ANNETTE A DESGAGNES | Sweden | Norrkoping | Mina Zayed | 2024-07-17 | 2024-09-02 |  |  | 2024-09-20
2648 | PRL-DAS-012-O | HVDC-ADOPT-HE-0178 | DAS | EQ-002 | 208080 | 1 | Outdoor | Transformer 8721333 | 690 | 392 | 489 | 132.2647 | 169742 | 169742 | Not stackable | 85042300 | SEK | 40353353.68 | ANNETTE A DESGAGNES | Sweden | Norrkoping | Mina Zayed | 2024-07-17 | 2024-09-02 |  |  |  | 2024-09-02
2649 | PRL-DAS-012-O | HVDC-ADOPT-HE-0178 | DAS | EQ-002 | 208081 | 1 | Outdoor | Transformer Accessories 8721333 | 80 | 60 | 53 | 0.2544 | 37 | 50 | Stackable 600kg/m2 | 85042300 | SEK | 604544.62 | ANNETTE A DESGAGNES | Sweden | Norrkoping | Mina Zayed | 2024-07-17 | 2024-09-02 |  |  | 2024-09-20
2650 | PRL-DAS-012-O | HVDC-ADOPT-HE-0178 | DAS | EQ-002 | 208082 | 1 | Indoor | Transformer Accessories 8721333 (DGD) | 40 | 30 | 40 | 0.048 | 10 | 12 | Stackable 600kg/m2 | 85042300 | SEK | 604544.62 | ANNETTE A DESGAGNES | Sweden | Norrkoping | Mina Zayed | 2024-07-17 | 2024-09-02 |  |  |  |  | 2024-09-12
2651 | PRL-DAS-012-O | HVDC-ADOPT-HE-0178 | DAS | EQ-002 | 208083 | 1 | Outdoor | Transformer Accessories 8721333 | 930 | 99 | 133 | 12.2453 | 2740 | 3650 | Stackable 600kg/m2 | 85042300 | SEK | 604544.62 | ANNETTE A DESGAGNES | Sweden | Norrkoping | Mina Zayed | 2024-07-17 | 2024-09-02 |  |  | 2024-09-20
2652 | PRL-DAS-012-O | HVDC-ADOPT-HE-0178 | DAS | EQ-002 | 208084 | 1 | Outdoor | Transformer Accessories 8721333 | 930 | 99 | 133 | 12.2453 | 2740 | 3650 | Stackable 600kg/m2 | 85042300 | SEK | 604544.62 | ANNETTE A DESGAGNES | Sweden | Norrkoping | Mina Zayed | 2024-07-17 | 2024-09-02 |  |  | 2024-09-20
2653 | PRL-DAS-012-O | HVDC-ADOPT-HE-0178 | DAS | EQ-002 | 208085 | 1 | Outdoor | Transformer Accessories 8721333 | 215 | 56 | 64 | 0.77056 | 290 | 385 | Stackable 600kg/m2 | 85042300 | SEK | 604544.62 | ANNETTE A DESGAGNES | Sweden | Norrkoping | Mina Zayed | 2024-07-17 | 2024-09-02 |  |  | 2024-09-20
2654 | PRL-DAS-012-O | HVDC-ADOPT-HE-0178 | DAS | EQ-002 | 208086 | 1 | Outdoor | Transformer Accessories 8721333 | 194 | 44 | 51 | 0.43534 | 115 | 161 | Stackable 600kg/m2 | 85042300 | SEK | 604544.62 | ANNETTE A DESGAGNES | Sweden | Norrkoping | Mina Zayed | 2024-07-17 | 2024-09-02 |  |  | 2024-09-20
2655 | PRL-DAS-012-O | HVDC-ADOPT-HE-0178 | DAS | EQ-002 | 208087 | 1 | Outdoor | Transformer Accessories 8721333 | 700 | 220 | 200 | 30.8 | 1989 | 2950 | Stackable 600kg/m2 | 85042300 | SEK | 604544.62 | ANNETTE A DESGAGNES | Sweden | Norrkoping | Mina Zayed | 2024-07-17 | 2024-09-02 |  |  | 2024-09-20
2656 | PRL-DAS-012-O | HVDC-ADOPT-HE-0178 | DAS | EQ-002 | 208088 | 1 | Outdoor | Transformer Accessories 8721333 | 700 | 220 | 200 | 30.8 | 1989 | 2950 | Stackable 600kg/m2 | 85042300 | SEK | 604544.62 | ANNETTE A DESGAGNES | Sweden | Norrkoping | Mina Zayed | 2024-07-17 | 2024-09-02 |  |  | 2024-09-20
2657 | PRL-DAS-012-O | HVDC-ADOPT-HE-0178 | DAS | EQ-002 | 208089 | 1 | Outdoor | Transformer Accessories 8721333 | 700 | 220 | 200 | 30.8 | 1989 | 2950 | Stackable 600kg/m2 | 85042300 | SEK | 604544.62 | ANNETTE A DESGAGNES | Sweden | Norrkoping | Mina Zayed | 2024-07-17 | 2024-09-02 |  |  | 2024-09-20
2658 | PRL-DAS-012-O | HVDC-ADOPT-HE-0178 | DAS | EQ-002 | 208090 | 1 | Outdoor | Transformer Accessories 8721333 | 700 | 220 | 200 | 30.8 | 1989 | 2950 | Stackable 600kg/m2 | 85042300 | SEK | 604544.62 | ANNETTE A DESGAGNES | Sweden | Norrkoping | Mina Zayed | 2024-07-17 | 2024-09-02 |  |  | 2024-09-20
2659 | PRL-DAS-012-O | HVDC-ADOPT-HE-0178 | DAS | EQ-002 | 208091 | 1 | Outdoor | Transformer Accessories 8721333 | 235 | 185 | 90 | 3.9127 | 650 | 850 | Stackable 600kg/m2 | 85042300 | SEK | 604544.62 | ANNETTE A DESGAGNES | Sweden | Norrkoping | Mina Zayed | 2024-07-17 | 2024-09-02 |  |  | 2024-09-20
2660 | PRL-DAS-012-O | HVDC-ADOPT-HE-0178 | DAS | EQ-002 | 208092 | 1 | Outdoor | Transformer Accessories 8721333 | 441 | 230 | 229 | 23.2275 | 2455 | 3150 | Stackable 600kg/m2 | 85042300 | SEK | 604544.62 | ANNETTE A DESGAGNES | Sweden | Norrkoping | Mina Zayed | 2024-07-17 | 2024-09-02 |  |  | 2024-09-20
2661 | PRL-DAS-012-O | HVDC-ADOPT-HE-0178 | DAS | EQ-002 | 208093 | 1 | Outdoor | Transformer Accessories 8721333 | 390 | 240 | 196 | 18.3456 | 1600 | 2000 | Stackable 600kg/m2 | 85042300 | SEK | 604544.62 | ANNETTE A DESGAGNES | Sweden | Norrkoping | Mina Zayed | 2024-07-17 | 2024-09-02 |  |  | 2024-09-20
2662 | PRL-DAS-012-O | HVDC-ADOPT-HE-0178 | DAS | EQ-002 | 208094 | 1 | Indoor | Transformer Accessories 8721333 | 402 | 203 | 255 | 20.8095 | 1600 | 2000 | Stackable 600kg/m2 | 85042300 | SEK | 604544.62 | ANNETTE A DESGAGNES | Sweden | Norrkoping | Mina Zayed | 2024-07-17 | 2024-09-02 | 2024-09-16
2663 | PRL-DAS-012-O | HVDC-ADOPT-HE-0178 | DAS | EQ-002 | 208095 | 1 | Outdoor | Transformer Accessories 8721333 | 300 | 160 | 187 | 8.976 | 1591 | 1950 | Stackable 600kg/m2 | 85042300 | SEK | 604544.62 | ANNETTE A DESGAGNES | Sweden | Norrkoping | Mina Zayed | 2024-07-17 | 2024-09-02 |  |  | 2024-09-20
2664 | PRL-DAS-012-O | HVDC-ADOPT-HE-0178 | DAS | EQ-002 | 208096 | 1 | Outdoor | Transformer Accessories 8721333 | 300 | 160 | 187 | 8.976 | 1591 | 1950 | Stackable 600kg/m2 | 85042300 | SEK | 604544.62 | ANNETTE A DESGAGNES | Sweden | Norrkoping | Mina Zayed | 2024-07-17 | 2024-09-02 |  |  | 2024-09-20
2665 | PRL-DAS-012-O | HVDC-ADOPT-HE-0178 | DAS | EQ-002 | 208097 | 1 | Outdoor | Transformer Accessories 8721333 | 200 | 105 | 175 | 3.675 | 630 | 730 | Stackable 600kg/m2 | 85042300 | SEK | 604544.62 | ANNETTE A DESGAGNES | Sweden | Norrkoping | Mina Zayed | 2024-07-17 | 2024-09-02 |  |  | 2024-09-20
2666 | PRL-DAS-012-O | HVDC-ADOPT-HE-0178 | DAS | EQ-002 | 208098 | 1 | Outdoor | Transformer Accessories 8721333 | 660 | 210 | 152 | 21.0672 | 1600 | 2100 | Stackable 600kg/m2 | 85042300 | SEK | 604544.62 | ANNETTE A DESGAGNES | Sweden | Norrkoping | Mina Zayed | 2024-07-17 | 2024-09-02 |  |  | 2024-09-20
2667 | PRL-DAS-012-O | HVDC-ADOPT-HE-0178 | DAS | EQ-002 | 208099 | 1 | Outdoor | Transformer Accessories 8721333 | 171 | 172 | 146 | 4.2942 | 371 | 571 | Stackable 600kg/m2 | 85042300 | SEK | 604544.62 | ANNETTE A DESGAGNES | Sweden | Norrkoping | Mina Zayed | 2024-07-17 | 2024-09-02 |  |  | 2024-09-20
2668 | PRL-DAS-012-O | HVDC-ADOPT-HE-0178 | DAS | EQ-002 | 208100 | 1 | Outdoor | Transformer Accessories 8721333 | 136 | 136 | 111 | 2.0531 | 50 | 145 | Stackable 600kg/m2 | 85042300 | SEK | 604544.62 | ANNETTE A DESGAGNES | Sweden | Norrkoping | Mina Zayed | 2024-07-17 | 2024-09-02 |  |  | 2024-09-20
2669 | PRL-DAS-012-O | HVDC-ADOPT-HE-0178 | DAS | EQ-002 | 208101 | 1 | Outdoor | Transformer Accessories 8721333 | 136 | 136 | 111 | 2.0531 | 20 | 145 | Stackable 600kg/m2 | 85042300 | SEK | 604544.62 | ANNETTE A DESGAGNES | Sweden | Norrkoping | Mina Zayed | 2024-07-17 | 2024-09-02 |  |  | 2024-09-20
2670 | PRL-DAS-012-O | HVDC-ADOPT-HE-0178 | DAS | EQ-002 | 208102 | 1 | Outdoor | Transformer Accessories 8721333 | 80 | 60 | 53 | 0.2544 | 10 | 23 | Stackable 600kg/m2 | 85042300 | SEK | 604544.62 | ANNETTE A DESGAGNES | Sweden | Norrkoping | Mina Zayed | 2024-07-17 | 2024-09-02 |  |  | 2024-09-20
2671 | PRL-DAS-012-O | HVDC-ADOPT-HE-0178 | DAS | EQ-002 | 208103 | 1 | Outdoor | Transformer Accessories 8721333 | 80 | 60 | 53 | 0.2544 | 110 | 123 | Stackable 600kg/m3 | 85042300 | SEK | 604544.62 | ANNETTE A DESGAGNES | Sweden | Norrkoping | Mina Zayed | 2024-07-17 | 2024-09-02 |  |  | 2024-09-20
2672 | PRL-DAS-012-O | HVDC-ADOPT-HE-0178 | DAS | EQ-002 | 208107 | 1 | Outdoor | Transformer 8721334 | 690 | 392 | 489 | 132.2647 | 169742 | 169742 | Not stackable | 85042300 | SEK | 40353353.68 | ANNETTE A DESGAGNES | Sweden | Norrkoping | Mina Zayed | 2024-07-17 | 2024-09-02 |  |  |  | 2024-09-02
2673 | PRL-DAS-012-O | HVDC-ADOPT-HE-0178 | DAS | EQ-002 | 208108 | 1 | Outdoor | Transformer Accessories 8721334 | 80 | 60 | 53 | 0.2544 | 37 | 50 | Stackable 600kg/m2 | 85042300 | SEK | 604544.62 | ANNETTE A DESGAGNES | Sweden | Norrkoping | Mina Zayed | 2024-07-17 | 2024-09-02 |  |  | 2024-09-21
2674 | PRL-DAS-012-O | HVDC-ADOPT-HE-0178 | DAS | EQ-002 | 208109 | 1 | Indoor | Transformer Accessories 8721334 (DGD) | 40 | 30 | 40 | 0.048 | 10 | 12 | Stackable 600kg/m2 | 85042300 | SEK | 604544.62 | ANNETTE A DESGAGNES | Sweden | Norrkoping | Mina Zayed | 2024-07-17 | 2024-09-02 |  |  |  |  | 2024-09-12
2675 | PRL-DAS-012-O | HVDC-ADOPT-HE-0178 | DAS | EQ-002 | 208110 | 1 | Outdoor | Transformer Accessories 8721334 | 930 | 99 | 133 | 12.2453 | 2740 | 3650 | Stackable 600kg/m2 | 85042300 | SEK | 604544.62 | ANNETTE A DESGAGNES | Sweden | Norrkoping | Mina Zayed | 2024-07-17 | 2024-09-02 |  |  | 2024-09-21
2676 | PRL-DAS-012-O | HVDC-ADOPT-HE-0178 | DAS | EQ-002 | 208111 | 1 | Outdoor | Transformer Accessories 8721334 | 930 | 99 | 133 | 12.2453 | 2740 | 3650 | Stackable 600kg/m2 | 85042300 | SEK | 604544.62 | ANNETTE A DESGAGNES | Sweden | Norrkoping | Mina Zayed | 2024-07-17 | 2024-09-02 |  |  | 2024-09-21
2677 | PRL-DAS-012-O | HVDC-ADOPT-HE-0178 | DAS | EQ-002 | 208112 | 1 | Outdoor | Transformer Accessories 8721334 | 315 | 56 | 65 | 1.1466 | 290 | 385 | Stackable 600kg/m2 | 85042300 | SEK | 604544.62 | ANNETTE A DESGAGNES | Sweden | Norrkoping | Mina Zayed | 2024-07-17 | 2024-09-02 |  |  | 2024-09-21
2678 | PRL-DAS-012-O | HVDC-ADOPT-HE-0178 | DAS | EQ-002 | 208113 | 1 | Outdoor | Transformer Accessories 8721334 | 194 | 44 | 51 | 0.43534 | 115 | 161 | Stackable 600kg/m2 | 85042300 | SEK | 604544.62 | ANNETTE A DESGAGNES | Sweden | Norrkoping | Mina Zayed | 2024-07-17 | 2024-09-02 |  |  | 2024-09-21
2679 | PRL-DAS-012-O | HVDC-ADOPT-HE-0178 | DAS | EQ-002 | 208114 | 1 | Outdoor | Transformer Accessories 8721334 | 700 | 220 | 200 | 30.8 | 1989 | 2950 | Stackable 600kg/m2 | 85042300 | SEK | 604544.62 | ANNETTE A DESGAGNES | Sweden | Norrkoping | Mina Zayed | 2024-07-17 | 2024-09-02 |  |  | 2024-09-21
2680 | PRL-DAS-012-O | HVDC-ADOPT-HE-0178 | DAS | EQ-002 | 208115 | 1 | Outdoor | Transformer Accessories 8721334 | 700 | 220 | 200 | 30.8 | 1989 | 2950 | Stackable 600kg/m2 | 85042300 | SEK | 604544.62 | ANNETTE A DESGAGNES | Sweden | Norrkoping | Mina Zayed | 2024-07-17 | 2024-09-02 |  |  | 2024-09-21
2681 | PRL-DAS-012-O | HVDC-ADOPT-HE-0178 | DAS | EQ-002 | 208116 | 1 | Outdoor | Transformer Accessories 8721334 | 700 | 220 | 200 | 30.8 | 1989 | 2950 | Stackable 600kg/m2 | 85042300 | SEK | 604544.62 | ANNETTE A DESGAGNES | Sweden | Norrkoping | Mina Zayed | 2024-07-17 | 2024-09-02 |  |  | 2024-09-21
2682 | PRL-DAS-012-O | HVDC-ADOPT-HE-0178 | DAS | EQ-002 | 208117 | 1 | Outdoor | Transformer Accessories 8721334 | 700 | 220 | 200 | 30.8 | 1989 | 2950 | Stackable 600kg/m2 | 85042300 | SEK | 604544.62 | ANNETTE A DESGAGNES | Sweden | Norrkoping | Mina Zayed | 2024-07-17 | 2024-09-02 |  |  | 2024-09-21
2683 | PRL-DAS-012-O | HVDC-ADOPT-HE-0178 | DAS | EQ-002 | 208118 | 1 | Outdoor | Transformer Accessories 8721334 | 235 | 185 | 90 | 3.9127 | 650 | 850 | Stackable 600kg/m2 | 85042300 | SEK | 604544.62 | ANNETTE A DESGAGNES | Sweden | Norrkoping | Mina Zayed | 2024-07-17 | 2024-09-02 |  |  | 2024-09-21
2684 | PRL-DAS-012-O | HVDC-ADOPT-HE-0178 | DAS | EQ-002 | 208119 | 1 | Outdoor | Transformer Accessories 8721334 | 441 | 230 | 229 | 23.2275 | 2455 | 3150 | Stackable 600kg/m2 | 85042300 | SEK | 604544.62 | ANNETTE A DESGAGNES | Sweden | Norrkoping | Mina Zayed | 2024-07-17 | 2024-09-02 |  |  | 2024-09-21
2685 | PRL-DAS-012-O | HVDC-ADOPT-HE-0178 | DAS | EQ-002 | 208120 | 1 | Outdoor | Transformer Accessories 8721334 | 390 | 240 | 196 | 18.3456 | 1600 | 2000 | Stackable 600kg/m2 | 85042300 | SEK | 604544.62 | ANNETTE A DESGAGNES | Sweden | Norrkoping | Mina Zayed | 2024-07-17 | 2024-09-02 |  |  | 2024-09-21
2686 | PRL-DAS-012-O | HVDC-ADOPT-HE-0178 | DAS | EQ-002 | 208121 | 1 | Indoor | Transformer Accessories 8721334 | 402 | 203 | 255 | 20.8095 | 1600 | 2000 | Stackable 600kg/m2 | 85042300 | SEK | 604544.62 | ANNETTE A DESGAGNES | Sweden | Norrkoping | Mina Zayed | 2024-07-17 | 2024-09-02 | 2024-09-16
2687 | PRL-DAS-012-O | HVDC-ADOPT-HE-0178 | DAS | EQ-002 | 208122 | 1 | Outdoor | Transformer Accessories 8721334 | 300 | 160 | 187 | 8.976 | 1591 | 1950 | Stackable 600kg/m2 | 85042300 | SEK | 604544.62 | ANNETTE A DESGAGNES | Sweden | Norrkoping | Mina Zayed | 2024-07-17 | 2024-09-02 |  |  | 2024-09-21
2688 | PRL-DAS-012-O | HVDC-ADOPT-HE-0178 | DAS | EQ-002 | 208123 | 1 | Outdoor | Transformer Accessories 8721334 | 300 | 160 | 187 | 8.976 | 1591 | 1950 | Stackable 600kg/m2 | 85042300 | SEK | 604544.62 | ANNETTE A DESGAGNES | Sweden | Norrkoping | Mina Zayed | 2024-07-17 | 2024-09-02 |  |  | 2024-09-21
2689 | PRL-DAS-012-O | HVDC-ADOPT-HE-0178 | DAS | EQ-002 | 208124 | 1 | Outdoor | Transformer Accessories 8721334 | 200 | 104 | 175 | 3.64 | 630 | 730 | Stackable 600kg/m2 | 85042300 | SEK | 604544.62 | ANNETTE A DESGAGNES | Sweden | Norrkoping | Mina Zayed | 2024-07-17 | 2024-09-02 |  |  | 2024-09-21
2690 | PRL-DAS-012-O | HVDC-ADOPT-HE-0178 | DAS | EQ-002 | 208125 | 1 | Outdoor | Transformer Accessories 8721334 | 660 | 210 | 152 | 21.0672 | 1600 | 2100 | Stackable 600kg/m2 | 85042300 | SEK | 604544.62 | ANNETTE A DESGAGNES | Sweden | Norrkoping | Mina Zayed | 2024-07-17 | 2024-09-02 |  |  | 2024-09-21
2691 | PRL-DAS-012-O | HVDC-ADOPT-HE-0178 | DAS | EQ-002 | 208126 | 1 | Outdoor | Transformer Accessories 8721334 | 171 | 172 | 146 | 4.2942 | 375 | 575 | Stackable 600kg/m2 | 85042300 | SEK | 604544.62 | ANNETTE A DESGAGNES | Sweden | Norrkoping | Mina Zayed | 2024-07-17 | 2024-09-02 |  |  | 2024-09-21
2692 | PRL-DAS-012-O | HVDC-ADOPT-HE-0178 | DAS | EQ-002 | 208127 | 1 | Outdoor | Transformer Accessories 8721334 | 136 | 136 | 111 | 2.0531 | 50 | 145 | Stackable 600kg/m2 | 85042300 | SEK | 604544.62 | ANNETTE A DESGAGNES | Sweden | Norrkoping | Mina Zayed | 2024-07-17 | 2024-09-02 |  |  | 2024-09-21
2693 | PRL-DAS-012-O | HVDC-ADOPT-HE-0178 | DAS | EQ-002 | 208128 | 1 | Outdoor | Transformer Accessories 8721334 | 136 | 136 | 111 | 2.0531 | 50 | 145 | Stackable 600kg/m2 | 85042300 | SEK | 604544.62 | ANNETTE A DESGAGNES | Sweden | Norrkoping | Mina Zayed | 2024-07-17 | 2024-09-02 |  |  | 2024-09-21
2694 | PRL-DAS-012-O | HVDC-ADOPT-HE-0178 | DAS | EQ-002 | 208129 | 1 | Outdoor | Transformer Accessories 8721334 | 80 | 60 | 53 | 0.2544 | 10 | 23 | Stackable 600kg/m2 | 85042300 | SEK | 604544.62 | ANNETTE A DESGAGNES | Sweden | Norrkoping | Mina Zayed | 2024-07-17 | 2024-09-02 |  |  | 2024-09-21
2695 | PRL-DAS-012-O | HVDC-ADOPT-HE-0178 | DAS | EQ-002 | 208134 | 1 | Outdoor | Transformer 8721335 | 690 | 392 | 489 | 132.2647 | 169742 | 169742 | Not stackable | 85042300 | SEK | 40353353.68 | ANNETTE A DESGAGNES | Sweden | Norrkoping | Mina Zayed | 2024-07-17 | 2024-09-02 |  |  |  | 2024-09-02
2696 | PRL-DAS-012-O | HVDC-ADOPT-HE-0178 | DAS | EQ-002 | 208135 | 1 | Outdoor | Transformer Accessories 8721335 | 80 | 60 | 53 | 0.2544 | 35 | 48 | Stackable 600kg/m2 | 85042300 | SEK | 604544.62 | ANNETTE A DESGAGNES | Sweden | Norrkoping | Mina Zayed | 2024-07-17 | 2024-09-02 |  |  | 2024-09-21
2697 | PRL-DAS-012-O | HVDC-ADOPT-HE-0178 | DAS | EQ-002 | 208136 | 1 | Indoor | Transformer Accessories 8721335 (DGD) | 40 | 30 | 40 | 0.048 | 10 | 12 | Stackable 600kg/m2 | 85042300 | SEK | 604544.62 | ANNETTE A DESGAGNES | Sweden | Norrkoping | Mina Zayed | 2024-07-17 | 2024-09-02 |  |  |  |  | 2024-09-12
2698 | PRL-DAS-012-O | HVDC-ADOPT-HE-0178 | DAS | EQ-002 | 208137 | 1 | Outdoor | Transformer Accessories 8721335 | 930 | 99 | 133 | 12.2453 | 2740 | 3650 | Stackable 600kg/m2 | 85042300 | SEK | 604544.62 | ANNETTE A DESGAGNES | Sweden | Norrkoping | Mina Zayed | 2024-07-17 | 2024-09-02 |  |  | 2024-09-21
2699 | PRL-DAS-012-O | HVDC-ADOPT-HE-0178 | DAS | EQ-002 | 208138 | 1 | Outdoor | Transformer Accessories 8721335 | 930 | 99 | 133 | 12.2453 | 2740 | 3650 | Stackable 600kg/m2 | 85042300 | SEK | 604544.62 | ANNETTE A DESGAGNES | Sweden | Norrkoping | Mina Zayed | 2024-07-17 | 2024-09-02 |  |  | 2024-09-21
2700 | PRL-DAS-012-O | HVDC-ADOPT-HE-0178 | DAS | EQ-002 | 208139 | 1 | Outdoor | Transformer Accessories 8721335 | 315 | 56 | 65 | 1.1466 | 290 | 385 | Stackable 600kg/m2 | 85042300 | SEK | 604544.62 | ANNETTE A DESGAGNES | Sweden | Norrkoping | Mina Zayed | 2024-07-17 | 2024-09-02 |  |  | 2024-09-21
2701 | PRL-DAS-012-O | HVDC-ADOPT-HE-0178 | DAS | EQ-002 | 208140 | 1 | Outdoor | Transformer Accessories 8721335 | 194 | 44 | 51 | 0.43534 | 115 | 161 | Stackable 600kg/m2 | 85042300 | SEK | 604544.62 | ANNETTE A DESGAGNES | Sweden | Norrkoping | Mina Zayed | 2024-07-17 | 2024-09-02 |  |  | 2024-09-21
2702 | PRL-DAS-012-O | HVDC-ADOPT-HE-0178 | DAS | EQ-002 | 208141 | 1 | Outdoor | Transformer Accessories 8721335 | 700 | 220 | 200 | 30.8 | 1989 | 2950 | Stackable 600kg/m2 | 85042300 | SEK | 604544.62 | ANNETTE A DESGAGNES | Sweden | Norrkoping | Mina Zayed | 2024-07-17 | 2024-09-02 |  |  | 2024-09-21
2703 | PRL-DAS-012-O | HVDC-ADOPT-HE-0178 | DAS | EQ-002 | 208142 | 1 | Outdoor | Transformer Accessories 8721335 | 700 | 220 | 200 | 30.8 | 1989 | 2950 | Stackable 600kg/m2 | 85042300 | SEK | 604544.62 | ANNETTE A DESGAGNES | Sweden | Norrkoping | Mina Zayed | 2024-07-17 | 2024-09-02 |  |  | 2024-09-21
2704 | PRL-DAS-012-O | HVDC-ADOPT-HE-0178 | DAS | EQ-002 | 208143 | 1 | Outdoor | Transformer Accessories 8721335 | 700 | 220 | 200 | 30.8 | 1989 | 2950 | Stackable 600kg/m2 | 85042300 | SEK | 604544.62 | ANNETTE A DESGAGNES | Sweden | Norrkoping | Mina Zayed | 2024-07-17 | 2024-09-02 |  |  | 2024-09-21
2705 | PRL-DAS-012-O | HVDC-ADOPT-HE-0178 | DAS | EQ-002 | 208144 | 1 | Outdoor | Transformer Accessories 8721335 | 700 | 220 | 200 | 30.8 | 1989 | 2950 | Stackable 600kg/m2 | 85042300 | SEK | 604544.62 | ANNETTE A DESGAGNES | Sweden | Norrkoping | Mina Zayed | 2024-07-17 | 2024-09-02 |  |  | 2024-09-21
2706 | PRL-DAS-012-O | HVDC-ADOPT-HE-0178 | DAS | EQ-002 | 208145 | 1 | Outdoor | Transformer Accessories 8721335 | 235 | 185 | 90 | 3.9127 | 650 | 850 | Stackable 600kg/m2 | 85042300 | SEK | 604544.62 | ANNETTE A DESGAGNES | Sweden | Norrkoping | Mina Zayed | 2024-07-17 | 2024-09-02 |  |  | 2024-09-21
2707 | PRL-DAS-012-O | HVDC-ADOPT-HE-0178 | DAS | EQ-002 | 208146 | 1 | Outdoor | Transformer Accessories 8721335 | 441 | 230 | 229 | 23.2275 | 2455 | 3150 | Stackable 600kg/m2 | 85042300 | SEK | 604544.62 | ANNETTE A DESGAGNES | Sweden | Norrkoping | Mina Zayed | 2024-07-17 | 2024-09-02 |  |  | 2024-09-21
2708 | PRL-DAS-012-O | HVDC-ADOPT-HE-0178 | DAS | EQ-002 | 208147 | 1 | Outdoor | Transformer Accessories 8721335 | 390 | 240 | 196 | 18.3456 | 1600 | 2000 | Stackable 600kg/m2 | 85042300 | SEK | 604544.62 | ANNETTE A DESGAGNES | Sweden | Norrkoping | Mina Zayed | 2024-07-17 | 2024-09-02 |  |  | 2024-09-21
2709 | PRL-DAS-012-O | HVDC-ADOPT-HE-0178 | DAS | EQ-002 | 208148 | 1 | Indoor | Transformer Accessories 8721335 | 402 | 203 | 255 | 20.8095 | 1600 | 2000 | Stackable 600kg/m2 | 85042300 | SEK | 604544.62 | ANNETTE A DESGAGNES | Sweden | Norrkoping | Mina Zayed | 2024-07-17 | 2024-09-02 | 2024-09-16
2710 | PRL-DAS-012-O | HVDC-ADOPT-HE-0178 | DAS | EQ-002 | 208149 | 1 | Outdoor | Transformer Accessories 8721335 | 300 | 160 | 187 | 8.976 | 1591 | 1950 | Stackable 600kg/m2 | 85042300 | SEK | 604544.62 | ANNETTE A DESGAGNES | Sweden | Norrkoping | Mina Zayed | 2024-07-17 | 2024-09-02 |  |  | 2024-09-21
2711 | PRL-DAS-012-O | HVDC-ADOPT-HE-0178 | DAS | EQ-002 | 208150 | 1 | Outdoor | Transformer Accessories 8721335 | 300 | 160 | 187 | 8.976 | 1591 | 1950 | Stackable 600kg/m2 | 85042300 | SEK | 604544.62 | ANNETTE A DESGAGNES | Sweden | Norrkoping | Mina Zayed | 2024-07-17 | 2024-09-02 |  |  | 2024-09-21
2712 | PRL-DAS-012-O | HVDC-ADOPT-HE-0178 | DAS | EQ-002 | 208151 | 1 | Outdoor | Transformer Accessories 8721335 | 200 | 105 | 175 | 3.675 | 630 | 730 | Stackable 600kg/m2 | 85042300 | SEK | 604544.62 | ANNETTE A DESGAGNES | Sweden | Norrkoping | Mina Zayed | 2024-07-17 | 2024-09-02 |  |  | 2024-09-21
2713 | PRL-DAS-012-O | HVDC-ADOPT-HE-0178 | DAS | EQ-002 | 208152 | 1 | Outdoor | Transformer Accessories 8721335 | 660 | 210 | 152 | 21.0672 | 1600 | 2100 | Stackable 600kg/m2 | 85042300 | SEK | 604544.62 | ANNETTE A DESGAGNES | Sweden | Norrkoping | Mina Zayed | 2024-07-17 | 2024-09-02 |  |  | 2024-09-21
2714 | PRL-DAS-012-O | HVDC-ADOPT-HE-0178 | DAS | EQ-002 | 208153 | 1 | Outdoor | Transformer Accessories 8721335 | 171 | 172 | 146 | 4.2942 | 375 | 575 | Stackable 600kg/m2 | 85042300 | SEK | 604544.62 | ANNETTE A DESGAGNES | Sweden | Norrkoping | Mina Zayed | 2024-07-17 | 2024-09-02 |  |  | 2024-09-21
2715 | PRL-DAS-012-O | HVDC-ADOPT-HE-0178 | DAS | EQ-002 | 208154 | 1 | Outdoor | Transformer Accessories 8721335 | 136 | 136 | 111 | 2.0531 | 50 | 145 | Stackable 600kg/m2 | 85042300 | SEK | 604544.62 | ANNETTE A DESGAGNES | Sweden | Norrkoping | Mina Zayed | 2024-07-17 | 2024-09-02 |  |  | 2024-09-21
2716 | PRL-DAS-012-O | HVDC-ADOPT-HE-0178 | DAS | EQ-002 | 208155 | 1 | Outdoor | Transformer Accessories 8721335 | 136 | 136 | 111 | 2.0531 | 50 | 145 | Stackable 600kg/m2 | 85042300 | SEK | 604544.62 | ANNETTE A DESGAGNES | Sweden | Norrkoping | Mina Zayed | 2024-07-17 | 2024-09-02 |  |  | 2024-09-21
2717 | PRL-DAS-012-O | HVDC-ADOPT-HE-0178 | DAS | EQ-002 | 208156 | 1 | Outdoor | Transformer Accessories 8721335 | 80 | 60 | 53 | 0.2544 | 10 | 23 | Stackable 600kg/m2 | 85042300 | SEK | 604544.62 | ANNETTE A DESGAGNES | Sweden | Norrkoping | Mina Zayed | 2024-07-17 | 2024-09-02 |  |  | 2024-09-21
2718 | PRL-DAS-012-O | HVDC-ADOPT-HE-0178 | DAS | EQ-002 | 208181 | 1 | Outdoor | Transformer 8721336 | 690 | 392 | 489 | 132.2647 | 169742 | 169742 | Not stackable | 85042300 | SEK | 40353353.68 | ANNETTE A DESGAGNES | Sweden | Norrkoping | Mina Zayed | 2024-07-17 | 2024-09-02 |  |  |  | 2024-09-02
2719 | PRL-DAS-012-O | HVDC-ADOPT-HE-0178 | DAS | EQ-002 | 208182 | 1 | Outdoor | Transformer Accessories 8721336 | 80 | 60 | 53 | 0.2544 | 40 | 50 | Stackable 600kg/m2 | 85042300 | SEK | 560463.23 | ANNETTE A DESGAGNES | Sweden | Norrkoping | Mina Zayed | 2024-07-17 | 2024-09-02 |  |  | 2024-09-21
2720 | PRL-DAS-012-O | HVDC-ADOPT-HE-0178 | DAS | EQ-002 | 208183 | 1 | Indoor | Transformer Accessories 8721336 (DGD) | 40 | 30 | 40 | 0.048 | 10 | 12 | Stackable 600kg/m2 | 85042300 | SEK | 560463.23 | ANNETTE A DESGAGNES | Sweden | Norrkoping | Mina Zayed | 2024-07-17 | 2024-09-02 |  |  |  |  | 2024-09-12
2721 | PRL-DAS-012-O | HVDC-ADOPT-HE-0178 | DAS | EQ-002 | 208184 | 1 | Outdoor | Transformer Accessories 8721336 | 930 | 99 | 133 | 12.2453 | 2740 | 3650 | Stackable 600kg/m2 | 85042300 | SEK | 560463.23 | ANNETTE A DESGAGNES | Sweden | Norrkoping | Mina Zayed | 2024-07-17 | 2024-09-02 |  |  | 2024-09-21
2722 | PRL-DAS-012-O | HVDC-ADOPT-HE-0178 | DAS | EQ-002 | 208185 | 1 | Outdoor | Transformer Accessories 8721336 | 930 | 99 | 133 | 12.2453 | 2740 | 3650 | Stackable 600kg/m2 | 85042300 | SEK | 560463.23 | ANNETTE A DESGAGNES | Sweden | Norrkoping | Mina Zayed | 2024-07-17 | 2024-09-02 |  |  | 2024-09-21
2723 | PRL-DAS-012-O | HVDC-ADOPT-HE-0178 | DAS | EQ-002 | 208186 | 1 | Outdoor | Transformer Accessories 8721336 | 315 | 56 | 65 | 1.1466 | 290 | 385 | Stackable 600kg/m2 | 85042300 | SEK | 560463.23 | ANNETTE A DESGAGNES | Sweden | Norrkoping | Mina Zayed | 2024-07-17 | 2024-09-02 |  |  | 2024-09-21
2724 | PRL-DAS-012-O | HVDC-ADOPT-HE-0178 | DAS | EQ-002 | 208187 | 1 | Outdoor | Transformer Accessories 8721336 | 194 | 44 | 51 | 0.43534 | 115 | 161 | Stackable 600kg/m2 | 85042300 | SEK | 560463.23 | ANNETTE A DESGAGNES | Sweden | Norrkoping | Mina Zayed | 2024-07-17 | 2024-09-02 |  |  | 2024-09-21
2725 | PRL-DAS-012-O | HVDC-ADOPT-HE-0178 | DAS | EQ-002 | 208188 | 1 | Outdoor | Transformer Accessories 8721336 | 700 | 220 | 200 | 30.8 | 1989 | 2950 | Stackable 600kg/m2 | 85042300 | SEK | 560463.23 | ANNETTE A DESGAGNES | Sweden | Norrkoping | Mina Zayed | 2024-07-17 | 2024-09-02 |  |  | 2024-09-21
2726 | PRL-DAS-012-O | HVDC-ADOPT-HE-0178 | DAS | EQ-002 | 208189 | 1 | Outdoor | Transformer Accessories 8721336 | 700 | 220 | 200 | 30.8 | 1989 | 2950 | Stackable 600kg/m2 | 85042300 | SEK | 560463.23 | ANNETTE A DESGAGNES | Sweden | Norrkoping | Mina Zayed | 2024-07-17 | 2024-09-02 |  |  | 2024-09-21
2727 | PRL-DAS-012-O | HVDC-ADOPT-HE-0178 | DAS | EQ-002 | 208190 | 1 | Outdoor | Transformer Accessories 8721336 | 700 | 220 | 200 | 30.8 | 1989 | 2950 | Stackable 600kg/m2 | 85042300 | SEK | 560463.23 | ANNETTE A DESGAGNES | Sweden | Norrkoping | Mina Zayed | 2024-07-17 | 2024-09-02 |  |  | 2024-09-21
2728 | PRL-DAS-012-O | HVDC-ADOPT-HE-0178 | DAS | EQ-002 | 208191 | 1 | Outdoor | Transformer Accessories 8721336 | 700 | 220 | 200 | 30.8 | 1989 | 2950 | Stackable 600kg/m2 | 85042300 | SEK | 560463.23 | ANNETTE A DESGAGNES | Sweden | Norrkoping | Mina Zayed | 2024-07-17 | 2024-09-02 |  |  | 2024-09-21
2729 | PRL-DAS-012-O | HVDC-ADOPT-HE-0178 | DAS | EQ-002 | 208192 | 1 | Outdoor | Transformer Accessories 8721336 | 235 | 185 | 90 | 3.9127 | 650 | 850 | Stackable 600kg/m2 | 85042300 | SEK | 560463.23 | ANNETTE A DESGAGNES | Sweden | Norrkoping | Mina Zayed | 2024-07-17 | 2024-09-02 |  |  | 2024-09-21
2730 | PRL-DAS-012-O | HVDC-ADOPT-HE-0178 | DAS | EQ-002 | 208193 | 1 | Outdoor | Transformer Accessories 8721336 | 441 | 230 | 229 | 23.2275 | 2455 | 3150 | Stackable 600kg/m2 | 85042300 | SEK | 560463.23 | ANNETTE A DESGAGNES | Sweden | Norrkoping | Mina Zayed | 2024-07-17 | 2024-09-02 |  |  | 2024-09-21
2731 | PRL-DAS-012-O | HVDC-ADOPT-HE-0178 | DAS | EQ-002 | 208194 | 1 | Outdoor | Transformer Accessories 8721336 | 390 | 240 | 196 | 18.3456 | 1600 | 2000 | Stackable 600kg/m2 | 85042300 | SEK | 560463.23 | ANNETTE A DESGAGNES | Sweden | Norrkoping | Mina Zayed | 2024-07-17 | 2024-09-02 |  |  | 2024-09-21
2732 | PRL-DAS-012-O | HVDC-ADOPT-HE-0178 | DAS | EQ-002 | 208195 | 1 | Indoor | Transformer Accessories 8721336 | 402 | 203 | 255 | 20.8095 | 1600 | 2000 | Stackable 600kg/m2 | 85042300 | SEK | 560463.23 | ANNETTE A DESGAGNES | Sweden | Norrkoping | Mina Zayed | 2024-07-17 | 2024-09-02 | 2024-09-16
2733 | PRL-DAS-012-O | HVDC-ADOPT-HE-0178 | DAS | EQ-002 | 208196 | 1 | Outdoor | Transformer Accessories 8721336 | 300 | 160 | 187 | 8.976 | 1591 | 1950 | Stackable 600kg/m2 | 85042300 | SEK | 560463.23 | ANNETTE A DESGAGNES | Sweden | Norrkoping | Mina Zayed | 2024-07-17 | 2024-09-02 |  |  | 2024-09-21
2734 | PRL-DAS-012-O | HVDC-ADOPT-HE-0178 | DAS | EQ-002 | 208197 | 1 | Outdoor | Transformer Accessories 8721336 | 300 | 160 | 187 | 8.976 | 1591 | 1950 | Stackable 600kg/m2 | 85042300 | SEK | 560463.23 | ANNETTE A DESGAGNES | Sweden | Norrkoping | Mina Zayed | 2024-07-17 | 2024-09-02 |  |  | 2024-09-21
2735 | PRL-DAS-012-O | HVDC-ADOPT-HE-0178 | DAS | EQ-002 | 208198 | 1 | Outdoor | Transformer Accessories 8721336 | 200 | 105 | 175 | 3.675 | 630 | 730 | Stackable 600kg/m2 | 85042300 | SEK | 560463.23 | ANNETTE A DESGAGNES | Sweden | Norrkoping | Mina Zayed | 2024-07-17 | 2024-09-02 |  |  | 2024-09-21
2736 | PRL-DAS-012-O | HVDC-ADOPT-HE-0178 | DAS | EQ-002 | 208199 | 1 | Outdoor | Transformer Accessories 8721336 | 660 | 210 | 152 | 21.0672 | 1600 | 2100 | Stackable 600kg/m2 | 85042300 | SEK | 560463.23 | ANNETTE A DESGAGNES | Sweden | Norrkoping | Mina Zayed | 2024-07-17 | 2024-09-02 |  |  | 2024-09-21
2737 | PRL-DAS-012-O | HVDC-ADOPT-HE-0178 | DAS | EQ-002 | 208200 | 1 | Outdoor | Transformer Accessories 8721336 | 171 | 172 | 146 | 4.2942 | 375 | 575 | Stackable 600kg/m2 | 85042300 | SEK | 560463.23 | ANNETTE A DESGAGNES | Sweden | Norrkoping | Mina Zayed | 2024-07-17 | 2024-09-02 |  |  | 2024-09-21
2738 | PRL-DAS-012-O | HVDC-ADOPT-HE-0178 | DAS | EQ-002 | 208201 | 1 | Outdoor | Transformer Accessories 8721336 | 136 | 136 | 111 | 2.0531 | 50 | 145 | Stackable 600kg/m2 | 85042300 | SEK | 560463.23 | ANNETTE A DESGAGNES | Sweden | Norrkoping | Mina Zayed | 2024-07-17 | 2024-09-02 |  |  | 2024-09-21
2739 | PRL-DAS-012-O | HVDC-ADOPT-HE-0178 | DAS | EQ-002 | 208202 | 1 | Outdoor | Transformer Accessories 8721336 | 136 | 136 | 111 | 2.0531 | 50 | 145 | Stackable 600kg/m2 | 85042300 | SEK | 560463.23 | ANNETTE A DESGAGNES | Sweden | Norrkoping | Mina Zayed | 2024-07-17 | 2024-09-02 |  |  | 2024-09-21
2740 | PRL-DAS-012-O | HVDC-ADOPT-HE-0178 | DAS | EQ-002 | 208203 | 1 | Outdoor | Transformer Accessories 8721336 | 80 | 60 | 53 | 0.2544 | 10 | 23 | Stackable 600kg/m2 | 85042300 | SEK | 560463.23 | ANNETTE A DESGAGNES | Sweden | Norrkoping | Mina Zayed | 2024-07-17 | 2024-09-02 |  |  | 2024-09-21
2741 | PRL-DAS-012-O | HVDC-ADOPT-HE-0178 | DAS | EQ-002 | 208204 | 1 | Outdoor | Transformer Accessories 8721336 | 80 | 60 | 70 | 0.336 | 29 | 49 | Stackable 600kg/m2 | 85042300 | SEK | 560463.23 | ANNETTE A DESGAGNES | Sweden | Norrkoping | Mina Zayed | 2024-07-17 | 2024-09-02 |  |  | 2024-09-21
2742 | PRL-DAS-012-O | HVDC-ADOPT-HE-0178 | DAS | EQ-002 | 208205 | 1 | Outdoor | Transformer Accessories 8721336 | 120 | 80 | 63 | 0.6048 | 185 | 210 | Stackable 600kg/m2 | 85042300 | SEK | 560463.23 | ANNETTE A DESGAGNES | Sweden | Norrkoping | Mina Zayed | 2024-07-17 | 2024-09-02 |  |  | 2024-09-21
2743 | PRL-ZAK-002-O Lot 6 | HVDC-ADOPT-HE-0173 | AGI | EQ-001 | 365198 | 1 | Indoor | Layer - 12 Cells | 365 | 233 | 172 | 14.6277 | 4500 | 5000 | Stackable x1 | 85044083 | SEK | 2079511.08 | MSC Branka | Sweden | Gothenburg | Khalifa port | 2024-06-20 | 2024-08-06 | 2024-08-09 | 2024-08-09
2744 | PRL-ZAK-002-O Lot 6 | HVDC-ADOPT-HE-0173 | AGI | EQ-001 | 365232 | 1 | Indoor | Layer - 12 Cells | 365 | 233 | 172 | 14.6277 | 4500 | 5000 | Stackable x1 | 85044083 | SEK | 2079511.08 | MSC Branka | Sweden | Gothenburg | Khalifa port | 2024-06-20 | 2024-08-06 | 2024-08-09 | 2024-08-09
2745 | PRL-ZAK-002-O Lot 6 | HVDC-ADOPT-HE-0173 | AGI | EQ-001 | 365264 | 1 | Indoor | Layer - 12 Cells | 365 | 233 | 172 | 14.6277 | 4500 | 5000 | Stackable x1 | 85044083 | SEK | 2079511.08 | MSC Branka | Sweden | Gothenburg | Khalifa port | 2024-06-20 | 2024-08-06 | 2024-08-09 | 2024-08-09
2746 | PRL-ZAK-002-O Lot 6 | HVDC-ADOPT-HE-0173 | AGI | EQ-001 | 365178 | 1 | Indoor | Layer - 12 Cells | 365 | 233 | 172 | 14.6277 | 4500 | 5000 | Stackable x1 | 85044083 | SEK | 2079511.08 | MSC Branka | Sweden | Gothenburg | Khalifa port | 2024-06-20 | 2024-08-06 | 2024-08-09 | 2024-08-09
2747 | PRL-ZAK-002-O Lot 6 | HVDC-ADOPT-HE-0173 | AGI | EQ-001 | 365204 | 1 | Indoor | Layer - 12 Cells | 365 | 233 | 172 | 14.6277 | 4500 | 5000 | Stackable x1 | 85044083 | SEK | 2079511.08 | MSC Branka | Sweden | Gothenburg | Khalifa port | 2024-06-20 | 2024-08-06 | 2024-08-09 | 2024-08-09
2748 | PRL-ZAK-002-O Lot 6 | HVDC-ADOPT-HE-0173 | AGI | EQ-001 | 365313 | 1 | Indoor | Layer - 12 Cells | 365 | 233 | 172 | 14.6277 | 4500 | 5000 | Stackable x1 | 85044083 | SEK | 2079511.08 | MSC Branka | Sweden | Gothenburg | Khalifa port | 2024-06-20 | 2024-08-06 | 2024-08-09 | 2024-08-09
2749 | PRL-ZAK-002-O Lot 6 | HVDC-ADOPT-HE-0173 | AGI | EQ-001 | 365106 | 1 | Indoor | Layer - 12 Cells | 365 | 233 | 172 | 14.6277 | 4500 | 5000 | Stackable x1 | 85044083 | SEK | 2079511.08 | MSC Branka | Sweden | Gothenburg | Khalifa port | 2024-06-20 | 2024-08-06 | 2024-08-08 | 2024-08-08
2750 | PRL-ZAK-002-O Lot 6 | HVDC-ADOPT-HE-0173 | AGI | EQ-001 | 365206 | 1 | Indoor | Layer - 12 Cells | 365 | 233 | 172 | 14.6277 | 4500 | 5000 | Stackable x1 | 85044083 | SEK | 2079511.08 | MSC Branka | Sweden | Gothenburg | Khalifa port | 2024-06-20 | 2024-08-06 | 2024-08-08 | 2024-08-08
2751 | PRL-ZAK-002-O Lot 6 | HVDC-ADOPT-HE-0173 | AGI | EQ-001 | 365231 | 1 | Indoor | Layer - 12 Cells | 365 | 233 | 172 | 14.6277 | 4500 | 5000 | Stackable x1 | 85044083 | SEK | 2079511.08 | MSC Branka | Sweden | Gothenburg | Khalifa port | 2024-06-20 | 2024-08-06 | 2024-08-08 | 2024-08-08
2752 | PRL-ZAK-002-O Lot 6 | HVDC-ADOPT-HE-0173 | AGI | EQ-001 | 365229 | 1 | Indoor | Layer - 12 Cells | 365 | 233 | 172 | 14.6277 | 4500 | 5000 | Stackable x1 | 85044083 | SEK | 2079511.08 | MSC Branka | Sweden | Gothenburg | Khalifa port | 2024-06-20 | 2024-08-06 | 2024-08-08 | 2024-08-08
2753 | PRL-ZAK-002-O Lot 6 | HVDC-ADOPT-HE-0173 | AGI | EQ-001 | 365233 | 1 | Indoor | Layer - 12 Cells | 365 | 233 | 172 | 14.6277 | 4500 | 5000 | Stackable x1 | 85044083 | SEK | 2079511.08 | MSC Branka | Sweden | Gothenburg | Khalifa port | 2024-06-20 | 2024-08-06 | 2024-08-08 | 2024-08-08
2754 | PRL-ZAK-002-O Lot 6 | HVDC-ADOPT-HE-0173 | AGI | EQ-001 | 365237 | 1 | Indoor | Layer - 12 Cells | 365 | 233 | 172 | 14.6277 | 4500 | 5000 | Stackable x1 | 85044083 | SEK | 2079511.08 | MSC Branka | Sweden | Gothenburg | Khalifa port | 2024-06-20 | 2024-08-06 | 2024-08-08 | 2024-08-08
2755 | PRL-ZAK-002-O Lot 6 | HVDC-ADOPT-HE-0173 | AGI | EQ-001 | 365190 | 1 | Indoor | Layer - 12 Cells | 365 | 233 | 172 | 14.6277 | 4500 | 5000 | Stackable x1 | 85044083 | SEK | 2079511.08 | MSC Branka | Sweden | Gothenburg | Khalifa port | 2024-06-20 | 2024-08-06 | 2024-08-10 | 2024-08-10
2756 | PRL-ZAK-002-O Lot 6 | HVDC-ADOPT-HE-0173 | AGI | EQ-001 | 365228 | 1 | Indoor | Layer - 12 Cells | 365 | 233 | 172 | 14.6277 | 4500 | 5000 | Stackable x1 | 85044083 | SEK | 2079511.08 | MSC Branka | Sweden | Gothenburg | Khalifa port | 2024-06-20 | 2024-08-06 | 2024-08-10 | 2024-08-10
2757 | PRL-ZAK-002-O Lot 6 | HVDC-ADOPT-HE-0173 | AGI | EQ-001 | 365230 | 1 | Indoor | Layer - 12 Cells | 365 | 233 | 172 | 14.6277 | 4500 | 5000 | Stackable x1 | 85044083 | SEK | 2079511.08 | MSC Branka | Sweden | Gothenburg | Khalifa port | 2024-06-20 | 2024-08-06 | 2024-08-10 | 2024-08-10
2758 | PRL-ZAK-002-O Lot 6 | HVDC-ADOPT-HE-0173 | AGI | EQ-001 | 365216 | 1 | Indoor | Layer - 12 Cells | 365 | 233 | 172 | 14.6277 | 4500 | 5000 | Stackable x1 | 85044083 | SEK | 2079511.08 | MSC Branka | Sweden | Gothenburg | Khalifa port | 2024-06-20 | 2024-08-06 | 2024-08-08 | 2024-08-08
2759 | PRL-ZAK-002-O Lot 6 | HVDC-ADOPT-HE-0173 | AGI | EQ-001 | 365236 | 1 | Indoor | Layer - 12 Cells | 365 | 233 | 172 | 14.6277 | 4500 | 5000 | Stackable x1 | 85044083 | SEK | 2079511.08 | MSC Branka | Sweden | Gothenburg | Khalifa port | 2024-06-20 | 2024-08-06 | 2024-08-08 | 2024-08-08
2760 | PRL-ZAK-002-O Lot 6 | HVDC-ADOPT-HE-0173 | AGI | EQ-001 | 364853 | 1 | Indoor | Layer - 12 Cells | 365 | 233 | 172 | 14.6277 | 4500 | 5000 | Stackable x1 | 85044083 | SEK | 2079511.08 | MSC Branka | Sweden | Gothenburg | Khalifa port | 2024-06-20 | 2024-08-06 | 2024-08-08 | 2024-08-08
2761 | PRL-ZAK-002-O Lot 6 | HVDC-ADOPT-HE-0173 | AGI | EQ-001 | 365185 | 1 | Indoor | Layer - 12 Cells | 365 | 233 | 172 | 14.6277 | 4500 | 5000 | Stackable x1 | 85044083 | SEK | 2079511.08 | MSC Branka | Sweden | Gothenburg | Khalifa port | 2024-06-20 | 2024-08-06 | 2024-08-09 | 2024-08-09
2762 | PRL-ZAK-002-O Lot 6 | HVDC-ADOPT-HE-0173 | AGI | EQ-001 | 365191 | 1 | Indoor | Layer - 12 Cells | 365 | 233 | 172 | 14.6277 | 4500 | 5000 | Stackable x1 | 85044083 | SEK | 2079511.08 | MSC Branka | Sweden | Gothenburg | Khalifa port | 2024-06-20 | 2024-08-06 | 2024-08-09 | 2024-08-09
2763 | PRL-ZAK-002-O Lot 6 | HVDC-ADOPT-HE-0173 | AGI | EQ-001 | 365194 | 1 | Indoor | Layer - 12 Cells | 365 | 233 | 172 | 14.6277 | 4500 | 5000 | Stackable x1 | 85044083 | SEK | 2079511.08 | MSC Branka | Sweden | Gothenburg | Khalifa port | 2024-06-20 | 2024-08-06 | 2024-08-09 | 2024-08-09
2764 | PRL-ZAK-002-O Lot 6 | HVDC-ADOPT-HE-0173 | AGI | EQ-001 | 365202 | 1 | Indoor | Layer - 12 Cells | 365 | 233 | 172 | 14.6277 | 4500 | 5000 | Stackable x1 | 85044083 | SEK | 2079511.08 | MSC Branka | Sweden | Gothenburg | Khalifa port | 2024-06-20 | 2024-08-06 | 2024-08-10 | 2024-08-10
2765 | PRL-ZAK-002-O Lot 6 | HVDC-ADOPT-HE-0173 | AGI | EQ-001 | 365218 | 1 | Indoor | Layer - 12 Cells | 365 | 233 | 172 | 14.6277 | 4500 | 5000 | Stackable x1 | 85044083 | SEK | 2079511.08 | MSC Branka | Sweden | Gothenburg | Khalifa port | 2024-06-20 | 2024-08-06 | 2024-08-10 | 2024-08-10
2766 | PRL-ZAK-002-O Lot 6 | HVDC-ADOPT-HE-0173 | AGI | EQ-001 | 365234 | 1 | Indoor | Layer - 12 Cells | 365 | 233 | 172 | 14.6277 | 4500 | 5000 | Stackable x1 | 85044083 | SEK | 2079511.08 | MSC Branka | Sweden | Gothenburg | Khalifa port | 2024-06-20 | 2024-08-06 | 2024-08-10 | 2024-08-10
2767 | PRL-ZAK-002-O Lot 6 | HVDC-ADOPT-HE-0173 | AGI | EQ-001 | 365201 | 1 | Indoor | Layer - 12 Cells | 365 | 233 | 172 | 14.6277 | 4500 | 5000 | Stackable x1 | 85044083 | SEK | 2079511.08 | MSC Branka | Sweden | Gothenburg | Khalifa port | 2024-06-20 | 2024-08-06 | 2024-08-09 | 2024-08-09
2768 | PRL-ZAK-002-O Lot 6 | HVDC-ADOPT-HE-0173 | AGI | EQ-001 | 365203 | 1 | Indoor | Layer - 12 Cells | 365 | 233 | 172 | 14.6277 | 4500 | 5000 | Stackable x1 | 85044083 | SEK | 2079511.08 | MSC Branka | Sweden | Gothenburg | Khalifa port | 2024-06-20 | 2024-08-06 | 2024-08-09 | 2024-08-09
2769 | PRL-ZAK-002-O Lot 6 | HVDC-ADOPT-HE-0173 | AGI | EQ-001 | 365213 | 1 | Indoor | Layer - 12 Cells | 365 | 233 | 172 | 14.6277 | 4500 | 5000 | Stackable x1 | 85044083 | SEK | 2079511.08 | MSC Branka | Sweden | Gothenburg | Khalifa port | 2024-06-20 | 2024-08-06 | 2024-08-09 | 2024-08-09
2770 | PRL-ZAK-002-O Lot 6 | HVDC-ADOPT-HE-0173 | AGI | EQ-001 | 365164 | 1 | Indoor | Layer - 12 Cells | 365 | 233 | 172 | 14.6277 | 4500 | 5000 | Stackable x1 | 85044083 | SEK | 2079511.08 | MSC Branka | Sweden | Gothenburg | Khalifa port | 2024-06-20 | 2024-08-06 | 2024-08-08 | 2024-08-08
2771 | PRL-ZAK-002-O Lot 6 | HVDC-ADOPT-HE-0173 | AGI | EQ-001 | 365165 | 1 | Indoor | Layer - 12 Cells | 365 | 233 | 172 | 14.6277 | 4500 | 5000 | Stackable x1 | 85044083 | SEK | 2079511.08 | MSC Branka | Sweden | Gothenburg | Khalifa port | 2024-06-20 | 2024-08-06 | 2024-08-08 | 2024-08-08
2772 | PRL-ZAK-002-O Lot 6 | HVDC-ADOPT-HE-0173 | AGI | EQ-001 | 365195 | 1 | Indoor | Layer - 12 Cells | 365 | 233 | 172 | 14.6277 | 4500 | 5000 | Stackable x1 | 85044083 | SEK | 2079511.08 | MSC Branka | Sweden | Gothenburg | Khalifa port | 2024-06-20 | 2024-08-06 | 2024-08-08 | 2024-08-08
2773 | PRL-ZAK-002-O Lot 6 | HVDC-ADOPT-HE-0173 | AGI | EQ-001 | 365196 | 1 | Indoor | Layer - 12 Cells | 365 | 233 | 172 | 14.6277 | 4500 | 5000 | Stackable x1 | 85044083 | SEK | 2079511.08 | MSC Branka | Sweden | Gothenburg | Khalifa port | 2024-06-20 | 2024-08-06 | 2024-08-09 | 2024-08-09
2774 | PRL-ZAK-002-O Lot 6 | HVDC-ADOPT-HE-0173 | AGI | EQ-001 | 365197 | 1 | Indoor | Layer - 12 Cells | 365 | 233 | 172 | 14.6277 | 4500 | 5000 | Stackable x1 | 85044083 | SEK | 2079511.08 | MSC Branka | Sweden | Gothenburg | Khalifa port | 2024-06-20 | 2024-08-06 | 2024-08-09 | 2024-08-09
2775 | PRL-ZAK-002-O Lot 6 | HVDC-ADOPT-HE-0173 | AGI | EQ-001 | 365199 | 1 | Indoor | Layer - 12 Cells | 365 | 233 | 172 | 14.6277 | 4500 | 5000 | Stackable x1 | 85044083 | SEK | 2079511.08 | MSC Branka | Sweden | Gothenburg | Khalifa port | 2024-06-20 | 2024-08-06 | 2024-08-09 | 2024-08-09
2776 | PRL-ZAK-002-O Lot 6 | HVDC-ADOPT-HE-0173 | AGI | EQ-001 | 365179 | 1 | Indoor | Layer - 12 Cells | 365 | 233 | 172 | 14.6277 | 4500 | 5000 | Stackable x1 | 85044083 | SEK | 2079511.08 | MSC Branka | Sweden | Gothenburg | Khalifa port | 2024-06-20 | 2024-08-06 | 2024-08-08 | 2024-08-08
2777 | PRL-ZAK-002-O Lot 6 | HVDC-ADOPT-HE-0173 | AGI | EQ-001 | 365217 | 1 | Indoor | Layer - 12 Cells | 365 | 233 | 172 | 14.6277 | 4500 | 5000 | Stackable x1 | 85044083 | SEK | 2079511.08 | MSC Branka | Sweden | Gothenburg | Khalifa port | 2024-06-20 | 2024-08-06 | 2024-08-08 | 2024-08-08
2778 | PRL-ZAK-002-O Lot 6 | HVDC-ADOPT-HE-0173 | AGI | EQ-001 | 365219 | 1 | Indoor | Layer - 12 Cells | 365 | 233 | 172 | 14.6277 | 4500 | 5000 | Stackable x1 | 85044083 | SEK | 2079511.08 | MSC Branka | Sweden | Gothenburg | Khalifa port | 2024-06-20 | 2024-08-06 | 2024-08-08 | 2024-08-08
2779 | PRL-ZAK-002-O Lot 6 | HVDC-ADOPT-HE-0173 | AGI | EQ-001 | 365205 | 1 | Indoor | Layer - 12 Cells | 365 | 233 | 172 | 14.6277 | 4500 | 5000 | Stackable x1 | 85044083 | SEK | 2079511.08 | MSC Branka | Sweden | Gothenburg | Khalifa port | 2024-06-20 | 2024-08-06 | 2024-08-08 | 2024-08-08
2780 | PRL-ZAK-002-O Lot 6 | HVDC-ADOPT-HE-0173 | AGI | EQ-001 | 365220 | 1 | Indoor | Layer - 12 Cells | 365 | 233 | 172 | 14.6277 | 4500 | 5000 | Stackable x1 | 85044083 | SEK | 2079511.08 | MSC Branka | Sweden | Gothenburg | Khalifa port | 2024-06-20 | 2024-08-06 | 2024-08-08 | 2024-08-08
2781 | PRL-ZAK-002-O Lot 6 | HVDC-ADOPT-HE-0173 | AGI | EQ-001 | 365322 | 1 | Indoor | Layer - 12 Cells | 365 | 233 | 172 | 14.6277 | 4500 | 5000 | Stackable x1 | 85044083 | SEK | 2079511.08 | MSC Branka | Sweden | Gothenburg | Khalifa port | 2024-06-20 | 2024-08-06 | 2024-08-08 | 2024-08-08
2782 | PRL-ZAK-002-O Lot 6 | HVDC-ADOPT-HE-0173 | AGI | EQ-001 | 365104 | 1 | Indoor | Layer - 12 Cells | 365 | 233 | 172 | 14.6277 | 4500 | 5000 | Stackable x1 | 85044083 | SEK | 2079511.08 | MSC Branka | Sweden | Gothenburg | Khalifa port | 2024-06-20 | 2024-08-06 | 2024-08-09 | 2024-08-09
2783 | PRL-ZAK-002-O Lot 6 | HVDC-ADOPT-HE-0173 | AGI | EQ-001 | 365314 | 1 | Indoor | Layer - 12 Cells | 365 | 233 | 172 | 14.6277 | 4500 | 5000 | Stackable x1 | 85044083 | SEK | 2079511.08 | MSC Branka | Sweden | Gothenburg | Khalifa port | 2024-06-20 | 2024-08-06 | 2024-08-09 | 2024-08-09
2784 | PRL-ZAK-002-O Lot 6 | HVDC-ADOPT-HE-0173 | AGI | EQ-001 | 364852 | 1 | Indoor | Layer - 12 Cells | 365 | 233 | 172 | 14.6277 | 4500 | 5000 | Stackable x1 | 85044083 | SEK | 2079511.08 | MSC Branka | Sweden | Gothenburg | Khalifa port | 2024-06-20 | 2024-08-06 | 2024-08-09 | 2024-08-09
2785 | PRL-ZAK-002-O Lot 6 | HVDC-ADOPT-HE-0173 | AGI | EQ-001 | 365107 | 1 | Indoor | Layer - 12 Cells | 365 | 233 | 172 | 14.6277 | 4500 | 5000 | Stackable x1 | 85044083 | SEK | 2079511.08 | MSC Branka | Sweden | Gothenburg | Khalifa port | 2024-06-20 | 2024-08-06 | 2024-08-08 | 2024-08-08
2786 | PRL-ZAK-002-O Lot 6 | HVDC-ADOPT-HE-0173 | AGI | EQ-001 | 365180 | 1 | Indoor | Layer - 12 Cells | 365 | 233 | 172 | 14.6277 | 4500 | 5000 | Stackable x1 | 85044083 | SEK | 2079511.08 | MSC Branka | Sweden | Gothenburg | Khalifa port | 2024-06-20 | 2024-08-06 | 2024-08-08 | 2024-08-08
2787 | PRL-ZAK-002-O Lot 6 | HVDC-ADOPT-HE-0173 | AGI | EQ-001 | 365186 | 1 | Indoor | Layer - 12 Cells | 365 | 233 | 172 | 14.6277 | 4500 | 5000 | Stackable x1 | 85044083 | SEK | 2079511.08 | MSC Branka | Sweden | Gothenburg | Khalifa port | 2024-06-20 | 2024-08-06 | 2024-08-08 | 2024-08-08
2788 | PRL-ZAK-002-O Lot 6 | HVDC-ADOPT-HE-0173 | AGI | EQ-001 | 365149 | 1 | Indoor | Layer - 12 Cells | 365 | 233 | 172 | 14.6277 | 4500 | 5000 | Stackable x1 | 85044083 | SEK | 2079511.08 | MSC Branka | Sweden | Gothenburg | Khalifa port | 2024-06-20 | 2024-08-06 | 2024-08-09 | 2024-08-09
2789 | PRL-ZAK-002-O Lot 6 | HVDC-ADOPT-HE-0173 | AGI | EQ-001 | 365184 | 1 | Indoor | Layer - 12 Cells | 365 | 233 | 172 | 14.6277 | 4500 | 5000 | Stackable x1 | 85044083 | SEK | 2079511.08 | MSC Branka | Sweden | Gothenburg | Khalifa port | 2024-06-20 | 2024-08-06 | 2024-08-09 | 2024-08-09
2790 | PRL-ZAK-002-O Lot 6 | HVDC-ADOPT-HE-0173 | AGI | EQ-001 | 365265 | 1 | Indoor | Layer - 12 Cells | 365 | 233 | 172 | 14.6277 | 4500 | 5000 | Stackable x1 | 85044083 | SEK | 2079511.08 | MSC Branka | Sweden | Gothenburg | Khalifa port | 2024-06-20 | 2024-08-06 | 2024-08-09 | 2024-08-09
2791 | PRL-ZAK-002-O Lot 6 | HVDC-ADOPT-HE-0173 | AGI | EQ-001 | 365109 | 1 | Indoor | Layer - 12 Cells | 365 | 233 | 172 | 14.6277 | 4500 | 5000 | Stackable x1 | 85044083 | SEK | 2079511.08 | MSC Branka | Sweden | Gothenburg | Khalifa port | 2024-06-20 | 2024-08-06 | 2024-08-10 | 2024-08-10
2792 | PRL-ZAK-002-O Lot 6 | HVDC-ADOPT-HE-0173 | AGI | EQ-001 | 365187 | 1 | Indoor | Layer - 12 Cells | 365 | 233 | 172 | 14.6277 | 4500 | 5000 | Stackable x1 | 85044083 | SEK | 2079511.08 | MSC Branka | Sweden | Gothenburg | Khalifa port | 2024-06-20 | 2024-08-06 | 2024-08-10 | 2024-08-10
2793 | PRL-ZAK-002-O Lot 6 | HVDC-ADOPT-HE-0173 | AGI | EQ-001 | 365210 | 1 | Indoor | Layer - 12 Cells | 365 | 233 | 172 | 14.6277 | 4500 | 5000 | Stackable x1 | 85044083 | SEK | 2079511.08 | MSC Branka | Sweden | Gothenburg | Khalifa port | 2024-06-20 | 2024-08-06 | 2024-08-10 | 2024-08-10
2794 | PRL-ZAK-002-O Lot 7 | HVDC-ADOPT-HE-0174 | AGI | EQ-001 | 364191 | 1 | Outdoor Covered | Corona Rings | 114 | 110 | 118 | 1.4797 | 200 | 248 | Stackable x3 | 85044083 | SEK | 320200 | MSC Branka | Sweden | Gothenburg | Khalifa port | 2024-06-20 | 2024-08-06 |  |  | 2024-08-16
2795 | PRL-ZAK-002-O Lot 7 | HVDC-ADOPT-HE-0174 | AGI | EQ-001 | 364192 | 1 | Outdoor Covered | Corona Rings | 114 | 110 | 118 | 1.4797 | 200 | 248 | Stackable x3 | 85044083 | SEK | 320200 | MSC Branka | Sweden | Gothenburg | Khalifa port | 2024-06-20 | 2024-08-06 |  |  | 2024-08-16
2796 | PRL-ZAK-002-O Lot 7 | HVDC-ADOPT-HE-0174 | AGI | EQ-001 | 364193 | 1 | Outdoor Covered | Corona Rings | 114 | 110 | 118 | 1.4797 | 200 | 248 | Stackable x3 | 85044083 | SEK | 320200 | MSC Branka | Sweden | Gothenburg | Khalifa port | 2024-06-20 | 2024-08-06 |  |  | 2024-08-16
2797 | PRL-ZAK-002-O Lot 7 | HVDC-ADOPT-HE-0174 | AGI | EQ-001 | 364194 | 1 | Outdoor Covered | Corona Rings | 114 | 110 | 118 | 1.4797 | 200 | 248 | Stackable x3 | 85044083 | SEK | 320200 | MSC Branka | Sweden | Gothenburg | Khalifa port | 2024-06-20 | 2024-08-06 |  |  | 2024-08-16
2798 | PRL-ZAK-002-O Lot 7 | HVDC-ADOPT-HE-0174 | AGI | EQ-001 | 364487 | 1 | Outdoor Covered | PVDF pipe type 2 + Quick connection | 118 | 68 | 80 | 0.64192 | 77 | 117 | Stackable x3 | 85044083 | SEK | 320200 | MSC Branka | Sweden | Gothenburg | Khalifa port | 2024-06-20 | 2024-08-06 |  |  | 2024-08-15
2799 | PRL-ZAK-002-O Lot 7 | HVDC-ADOPT-HE-0174 | AGI | EQ-001 | 364488 | 1 | Outdoor Covered | PVDF pipe type 2 + Quick connection | 118 | 68 | 80 | 0.64192 | 77 | 117 | Stackable x3 | 85044083 | SEK | 320200 | MSC Branka | Sweden | Gothenburg | Khalifa port | 2024-06-20 | 2024-08-06 |  |  | 2024-08-15
2800 | PRL-ZAK-002-O Lot 7 | HVDC-ADOPT-HE-0174 | AGI | EQ-001 | 364489 | 1 | Outdoor Covered | PVDF pipe type 2 + Quick connection | 118 | 68 | 80 | 0.64192 | 77 | 117 | Stackable x3 | 85044083 | SEK | 320200 | MSC Branka | Sweden | Gothenburg | Khalifa port | 2024-06-20 | 2024-08-06 |  |  | 2024-08-15
2801 | PRL-ZAK-002-O Lot 7 | HVDC-ADOPT-HE-0174 | AGI | EQ-001 | 364490 | 1 | Outdoor Covered | PVDF pipe type 2 + Quick connection | 118 | 68 | 80 | 0.64192 | 77 | 117 | Stackable x3 | 85044083 | SEK | 320200 | MSC Branka | Sweden | Gothenburg | Khalifa port | 2024-06-20 | 2024-08-06 |  |  | 2024-08-15
2802 | PRL-ZAK-002-O Lot 7 | HVDC-ADOPT-HE-0174 | AGI | EQ-001 | 364492 | 1 | Outdoor Covered | Laminate stud assemblies 1 | 315 | 106 | 124 | 4.1404 | 1525 | 1725 | Stackable x4 | 85044083 | SEK | 320200 | MSC Branka | Sweden | Gothenburg | Khalifa port | 2024-06-20 | 2024-08-06 |  |  | 2024-08-15
2803 | PRL-ZAK-002-O Lot 7 | HVDC-ADOPT-HE-0174 | AGI | EQ-001 | 364493 | 1 | Outdoor Covered | Laminate stud assemblies 1 | 315 | 106 | 124 | 4.1404 | 1525 | 1725 | Stackable x3 | 85044083 | SEK | 320200 | MSC Branka | Sweden | Gothenburg | Khalifa port | 2024-06-20 | 2024-08-06 |  |  | 2024-08-15
2804 | PRL-ZAK-002-O Lot 7 | HVDC-ADOPT-HE-0174 | AGI | EQ-001 | 364494 | 1 | Outdoor Covered | Laminate stud assemblies 1 | 315 | 106 | 124 | 4.1404 | 1525 | 1725 | Stackable x3 | 85044083 | SEK | 320200 | MSC Branka | Sweden | Gothenburg | Khalifa port | 2024-06-20 | 2024-08-06 |  |  | 2024-08-15
2805 | PRL-ZAK-002-O Lot 7 | HVDC-ADOPT-HE-0174 | AGI | EQ-001 | 364495 | 1 | Outdoor Covered | Laminate stud assemblies 2 | 240 | 183 | 58 | 2.5474 | 710 | 810 | Stackable x3 | 85044083 | SEK | 320200 | MSC Branka | Sweden | Gothenburg | Khalifa port | 2024-06-20 | 2024-08-06 |  |  | 2024-08-15
2806 | PRL-ZAK-002-O Lot 7 | HVDC-ADOPT-HE-0174 | AGI | EQ-001 | 364496 | 1 | Outdoor Covered | Laminate stud assemblies 2 | 240 | 183 | 58 | 2.5474 | 710 | 810 | Stackable x3 | 85044083 | SEK | 320200 | MSC Branka | Sweden | Gothenburg | Khalifa port | 2024-06-20 | 2024-08-06 |  |  | 2024-08-15
2807 | PRL-ZAK-002-O Lot 7 | HVDC-ADOPT-HE-0174 | AGI | EQ-001 | 364497 | 1 | Outdoor Covered | Laminate stud assemblies 2 | 240 | 183 | 58 | 2.5474 | 710 | 810 | Stackable x3 | 85044083 | SEK | 320200 | MSC Branka | Sweden | Gothenburg | Khalifa port | 2024-06-20 | 2024-08-06 |  |  | 2024-08-16
2808 | PRL-ZAK-002-O Lot 7 | HVDC-ADOPT-HE-0174 | AGI | EQ-001 | 364498 | 1 | Outdoor Covered | Laminate stud assemblies 2 | 240 | 183 | 58 | 2.5474 | 710 | 810 | Stackable x3 | 85044083 | SEK | 320200 | MSC Branka | Sweden | Gothenburg | Khalifa port | 2024-06-20 | 2024-08-06 |  |  | 2024-08-16
2809 | PRL-ZAK-002-O Lot 7 | HVDC-ADOPT-HE-0174 | AGI | EQ-001 | 364499 | 1 | Outdoor Covered | Laminate stud assemblies 2 | 240 | 183 | 58 | 2.5474 | 710 | 810 | Stackable x3 | 85044083 | SEK | 320200 | MSC Branka | Sweden | Gothenburg | Khalifa port | 2024-06-20 | 2024-08-06 |  |  | 2024-08-15
2810 | PRL-ZAK-002-O Lot 7 | HVDC-ADOPT-HE-0174 | AGI | EQ-001 | 364500 | 1 | Outdoor Covered | Laminate stud assemblies 3 | 240 | 183 | 58 | 2.5474 | 690 | 790 | Stackable x1 | 85044083 | SEK | 320200 | MSC Branka | Sweden | Gothenburg | Khalifa port | 2024-06-20 | 2024-08-06 |  |  | 2024-08-15
2811 | PRL-ZAK-002-O Lot 7 | HVDC-ADOPT-HE-0174 | AGI | EQ-001 | 364501 | 1 | Outdoor Covered | Laminate stud assemblies 3 | 240 | 183 | 58 | 2.5474 | 690 | 790 | Stackable x1 | 85044083 | SEK | 320200 | MSC Branka | Sweden | Gothenburg | Khalifa port | 2024-06-20 | 2024-08-06 |  |  | 2024-08-16
2812 | PRL-ZAK-002-O Lot 7 | HVDC-ADOPT-HE-0174 | AGI | EQ-001 | 364502 | 1 | Outdoor Covered | Laminate stud assemblies 3 | 240 | 183 | 58 | 2.5474 | 690 | 790 | Stackable x1 | 85044083 | SEK | 320200 | MSC Branka | Sweden | Gothenburg | Khalifa port | 2024-06-20 | 2024-08-06 |  |  | 2024-08-16
2813 | PRL-ZAK-002-O Lot 7 | HVDC-ADOPT-HE-0174 | AGI | EQ-001 | 364505 | 1 | Outdoor Covered | Terminal shields | 303 | 143 | 141 | 6.1094 | 280 | 470 | Stackable x1 | 85044083 | SEK | 320200 | MSC Branka | Sweden | Gothenburg | Khalifa port | 2024-06-20 | 2024-08-06 |  |  | 2024-08-15
2814 | PRL-ZAK-002-O Lot 7 | HVDC-ADOPT-HE-0174 | AGI | EQ-001 | 364515 | 1 | Outdoor Covered | Diagonal + flexible conductors | 355 | 105 | 79 | 2.9447 | 1655 | 2010 | Stackable x1 | 85044083 | SEK | 320200 | MSC Branka | Sweden | Gothenburg | Khalifa port | 2024-06-20 | 2024-08-06 |  |  | 2024-08-15
2815 | PRL-ZAK-002-O Lot 7 | HVDC-ADOPT-HE-0174 | AGI | EQ-001 | 364516 | 1 | Outdoor Covered | Diagonal + flexible conductors | 355 | 105 | 79 | 2.9447 | 1655 | 2010 | Stackable x1 | 85044083 | SEK | 320200 | MSC Branka | Sweden | Gothenburg | Khalifa port | 2024-06-20 | 2024-08-06 |  |  | 2024-08-15
2816 | PRL-ZAK-002-O Lot 7 | HVDC-ADOPT-HE-0174 | AGI | EQ-001 | 364517 | 1 | Outdoor Covered | Diagonal + flexible conductors | 355 | 105 | 79 | 2.9447 | 1655 | 2010 | Stackable x1 | 85044083 | SEK | 320200 | MSC Branka | Sweden | Gothenburg | Khalifa port | 2024-06-20 | 2024-08-06 |  |  | 2024-08-15
2817 | PRL-ZAK-002-O Lot 7 | HVDC-ADOPT-HE-0174 | AGI | EQ-001 | 364623 | 1 | Outdoor Covered | Top + bottom conductors - Positive | 270 | 106 | 137 | 3.9209 | 415 | 595 | Stackable x1 | 85044083 | SEK | 320200 | MSC Branka | Sweden | Gothenburg | Khalifa port | 2024-06-20 | 2024-08-06 |  |  | 2024-08-16
2818 | PRL-ZAK-002-O Lot 7 | HVDC-ADOPT-HE-0174 | AGI | EQ-001 | 364624 | 1 | Outdoor Covered | Top + bottom conductors - Positive | 270 | 106 | 137 | 3.9209 | 415 | 595 | Stackable x1 | 85044083 | SEK | 320200 | MSC Branka | Sweden | Gothenburg | Khalifa port | 2024-06-20 | 2024-08-06 |  |  | 2024-08-16
2819 | PRL-ZAK-002-O Lot 7 | HVDC-ADOPT-HE-0174 | AGI | EQ-001 | 364635 | 1 | Outdoor Covered | Side shielde holders | 355 | 95 | 99 | 3.3388 | 944 | 1126 | Stackable x1 | 85044083 | SEK | 320200 | MSC Branka | Sweden | Gothenburg | Khalifa port | 2024-06-20 | 2024-08-06 |  |  | 2024-08-16
2820 | PRL-ZAK-002-O Lot 7 | HVDC-ADOPT-HE-0174 | AGI | EQ-001 | 364636 | 1 | Outdoor Covered | Side shielde holders | 355 | 95 | 99 | 3.3388 | 944 | 1126 | Stackable x1 | 85044083 | SEK | 320200 | MSC Branka | Sweden | Gothenburg | Khalifa port | 2024-06-20 | 2024-08-06 |  |  | 2024-08-16
2821 | PRL-ZAK-002-O Lot 7 | HVDC-ADOPT-HE-0174 | AGI | EQ-001 | 364642 | 1 | Outdoor Covered | Side shielde holders | 355 | 95 | 99 | 3.3388 | 944 | 1126 | Stackable x1 | 85044083 | SEK | 320200 | MSC Branka | Sweden | Gothenburg | Khalifa port | 2024-06-20 | 2024-08-06 |  |  | 2024-08-16
2822 | PRL-ZAK-002-O Lot 7 | HVDC-ADOPT-HE-0174 | AGI | EQ-001 | 364643 | 1 | Outdoor Covered | Side shielde holders | 355 | 95 | 99 | 3.3388 | 944 | 1126 | Stackable x1 | 85044083 | SEK | 320200 | MSC Branka | Sweden | Gothenburg | Khalifa port | 2024-06-20 | 2024-08-06 |  |  | 2024-08-16
2823 | PRL-ZAK-002-O Lot 7 | HVDC-ADOPT-HE-0174 | AGI | EQ-001 | 364644 | 1 | Outdoor Covered | Side shielde holders | 355 | 95 | 99 | 3.3388 | 944 | 1126 | Stackable x1 | 85044083 | SEK | 320200 | MSC Branka | Sweden | Gothenburg | Khalifa port | 2024-06-20 | 2024-08-06 |  |  | 2024-08-15
2824 | PRL-ZAK-002-O Lot 7 | HVDC-ADOPT-HE-0174 | AGI | EQ-001 | 364665 | 1 | Outdoor Covered | Side shield holders pack 2 | 355 | 95 | 99 | 3.3388 | 944 | 1126 | Stackable x1 | 85044083 | SEK | 320200 | MSC Branka | Sweden | Gothenburg | Khalifa port | 2024-06-20 | 2024-08-06 |  |  | 2024-08-15
2825 | PRL-ZAK-002-O Lot 7 | HVDC-ADOPT-HE-0174 | AGI | EQ-001 | 364670 | 1 | Outdoor Covered | Bottom shield | 426 | 231 | 255 | 25.0935 | 400 | 1144 | Stackable x1 | 85044083 | SEK | 320200 | MSC Branka | Sweden | Gothenburg | Khalifa port | 2024-06-20 | 2024-08-06 |  |  | 2024-08-16
2826 | PRL-ZAK-002-O Lot 7 | HVDC-ADOPT-HE-0174 | AGI | EQ-001 | 364671 | 1 | Outdoor Covered | Bottom shield | 426 | 231 | 255 | 25.0935 | 400 | 1144 | Stackable x1 | 85044083 | SEK | 320200 | MSC Branka | Sweden | Gothenburg | Khalifa port | 2024-06-20 | 2024-08-06 |  |  | 2024-08-16
2827 | PRL-ZAK-002-O Lot 7 | HVDC-ADOPT-HE-0174 | AGI | EQ-001 | 364672 | 1 | Outdoor Covered | Bottom shield | 426 | 231 | 255 | 25.0935 | 400 | 1144 | Stackable x1 | 85044083 | SEK | 320200 | MSC Branka | Sweden | Gothenburg | Khalifa port | 2024-06-20 | 2024-08-06 |  |  | 2024-08-16
2828 | PRL-ZAK-002-O Lot 7 | HVDC-ADOPT-HE-0174 | AGI | EQ-001 | 364673 | 1 | Outdoor Covered | Bottom shield | 426 | 231 | 255 | 25.0935 | 400 | 1144 | Stackable x1 | 85044083 | SEK | 320200 | MSC Branka | Sweden | Gothenburg | Khalifa port | 2024-06-20 | 2024-08-06 |  |  | 2024-08-16
2829 | PRL-ZAK-002-O Lot 7 | HVDC-ADOPT-HE-0174 | AGI | EQ-001 | 364674 | 1 | Outdoor Covered | Bottom shield | 426 | 231 | 255 | 25.0935 | 400 | 1144 | Stackable x1 | 85044083 | SEK | 320200 | MSC Branka | Sweden | Gothenburg | Khalifa port | 2024-06-20 | 2024-08-06 |  |  | 2024-08-16
2830 | PRL-ZAK-002-O Lot 7 | HVDC-ADOPT-HE-0174 | AGI | EQ-001 | 364675 | 1 | Outdoor Covered | Bottom shield | 426 | 231 | 255 | 25.0935 | 400 | 1144 | Stackable x1 | 85044083 | SEK | 320200 | MSC Branka | Sweden | Gothenburg | Khalifa port | 2024-06-20 | 2024-08-06 |  |  | 2024-08-16
2831 | PRL-ZAK-002-O Lot 7 | HVDC-ADOPT-HE-0174 | AGI | EQ-001 | 364676 | 1 | Outdoor Covered | Bottom shield | 426 | 231 | 255 | 25.0935 | 400 | 1144 | Stackable x1 | 85044083 | SEK | 320200 | MSC Branka | Sweden | Gothenburg | Khalifa port | 2024-06-20 | 2024-08-06 |  |  | 2024-08-15
2832 | PRL-ZAK-002-O Lot 7 | HVDC-ADOPT-HE-0174 | AGI | EQ-001 | 364677 | 1 | Outdoor Covered | Bottom shield | 426 | 231 | 255 | 25.0935 | 400 | 1144 | Stackable x1 | 85044083 | SEK | 320200 | MSC Branka | Sweden | Gothenburg | Khalifa port | 2024-06-20 | 2024-08-06 |  |  | 2024-08-15
2833 | PRL-ZAK-002-O Lot 7 | HVDC-ADOPT-HE-0174 | AGI | EQ-001 | 364678 | 1 | Outdoor Covered | Bottom shield | 426 | 231 | 255 | 25.0935 | 400 | 1144 | Stackable x1 | 85044083 | SEK | 320200 | MSC Branka | Sweden | Gothenburg | Khalifa port | 2024-06-20 | 2024-08-06 |  |  | 2024-08-16
2834 | PRL-ZAK-002-O Lot 7 | HVDC-ADOPT-HE-0174 | AGI | EQ-001 | 364679 | 1 | Outdoor Covered | Bottom shield | 426 | 231 | 255 | 25.0935 | 400 | 1144 | Stackable x3 | 85044083 | SEK | 320200 | MSC Branka | Sweden | Gothenburg | Khalifa port | 2024-06-20 | 2024-08-06 |  |  | 2024-08-16
2835 | PRL-ZAK-002-O Lot 7 | HVDC-ADOPT-HE-0174 | AGI | EQ-001 | 364680 | 1 | Outdoor Covered | Bottom shield | 426 | 231 | 255 | 25.0935 | 400 | 1144 | Stackable x3 | 85044083 | SEK | 320200 | MSC Branka | Sweden | Gothenburg | Khalifa port | 2024-06-20 | 2024-08-06 |  |  | 2024-08-15
2836 | PRL-ZAK-002-O Lot 7 | HVDC-ADOPT-HE-0174 | AGI | EQ-001 | 364681 | 1 | Outdoor Covered | Bottom shield | 426 | 231 | 255 | 25.0935 | 400 | 1144 | Stackable x2 | 85044083 | SEK | 320200 | MSC Branka | Sweden | Gothenburg | Khalifa port | 2024-06-20 | 2024-08-06 |  |  | 2024-08-15
2837 | PRL-ZAK-002-O Lot 7 | HVDC-ADOPT-HE-0174 | AGI | EQ-001 | 364707 | 1 | Outdoor Covered | Side shield pair 1 | 420 | 205 | 140 | 12.054 | 590 | 1031 | Stackable x2 | 85044083 | SEK | 320200 | MSC Branka | Sweden | Gothenburg | Khalifa port | 2024-06-20 | 2024-08-06 |  |  | 2024-08-15
2838 | PRL-ZAK-002-O Lot 7 | HVDC-ADOPT-HE-0174 | AGI | EQ-001 | 364723 | 1 | Outdoor Covered | Side shield pair 1 | 420 | 205 | 140 | 12.054 | 590 | 1031 | Stackable x2 | 85044083 | SEK | 320200 | MSC Branka | Sweden | Gothenburg | Khalifa port | 2024-06-20 | 2024-08-06 |  |  | 2024-08-15
2839 | PRL-ZAK-002-O Lot 7 | HVDC-ADOPT-HE-0174 | AGI | EQ-001 | 364724 | 1 | Outdoor Covered | Side shield pair 1 | 420 | 205 | 140 | 12.054 | 590 | 1031 | Stackable x2 | 85044083 | SEK | 320200 | MSC Branka | Sweden | Gothenburg | Khalifa port | 2024-06-20 | 2024-08-06 |  |  | 2024-08-15
2840 | PRL-ZAK-002-O Lot 7 | HVDC-ADOPT-HE-0174 | AGI | EQ-001 | 364725 | 1 | Outdoor Covered | Side shield pair 1 | 420 | 205 | 140 | 12.054 | 590 | 1031 | Stackable x2 | 85044083 | SEK | 320200 | MSC Branka | Sweden | Gothenburg | Khalifa port | 2024-06-20 | 2024-08-06 |  |  | 2024-08-15
2841 | PRL-ZAK-002-O Lot 7 | HVDC-ADOPT-HE-0174 | AGI | EQ-001 | 364726 | 1 | Outdoor Covered | Side shield pair 1 | 420 | 205 | 140 | 12.054 | 590 | 1031 | Stackable x2 | 85044083 | SEK | 320200 | MSC Branka | Sweden | Gothenburg | Khalifa port | 2024-06-20 | 2024-08-06 |  |  | 2024-08-15
2842 | PRL-ZAK-002-O Lot 7 | HVDC-ADOPT-HE-0174 | AGI | EQ-001 | 364727 | 1 | Outdoor Covered | Side shield pair 1 | 420 | 205 | 140 | 12.054 | 590 | 1031 | Stackable x2 | 85044083 | SEK | 320200 | MSC Branka | Sweden | Gothenburg | Khalifa port | 2024-06-20 | 2024-08-06 |  |  | 2024-08-15
2843 | PRL-ZAK-002-O Lot 7 | HVDC-ADOPT-HE-0174 | AGI | EQ-001 | 364728 | 1 | Outdoor Covered | Side shield pair 1 | 420 | 205 | 140 | 12.054 | 590 | 1031 | Stackable x2 | 85044083 | SEK | 320200 | MSC Branka | Sweden | Gothenburg | Khalifa port | 2024-06-20 | 2024-08-06 |  |  | 2024-08-16
2844 | PRL-ZAK-002-O Lot 7 | HVDC-ADOPT-HE-0174 | AGI | EQ-001 | 364733 | 1 | Outdoor Covered | Side shield pair 2 | 420 | 205 | 140 | 12.054 | 590 | 1031 | Stackable x2 | 85044083 | SEK | 320200 | MSC Branka | Sweden | Gothenburg | Khalifa port | 2024-06-20 | 2024-08-06 |  |  | 2024-08-16
2845 | PRL-ZAK-002-O Lot 7 | HVDC-ADOPT-HE-0174 | AGI | EQ-001 | 364838 | 1 | Outdoor Covered | Terminal shields | 140 | 132 | 135 | 2.4948 | 132 | 260 | Stackable x2 | 85044083 | SEK | 320200 | MSC Branka | Sweden | Gothenburg | Khalifa port | 2024-06-20 | 2024-08-06 |  |  | 2024-08-16
2846 | PRL-ZAK-002-O Lot 7 | HVDC-ADOPT-HE-0174 | AGI | EQ-001 | 365515 | 1 | Outdoor Covered | Square pole for bottom dampers | 300 | 45 | 62 | 0.837 | 205 | 290 | Stackable x2 | 85044083 | SEK | 320200 | MSC Branka | Sweden | Gothenburg | Khalifa port | 2024-06-20 | 2024-08-06 |  |  | 2024-08-15
2847 | PRL-ZAK-002-O Lot 7 | HVDC-ADOPT-HE-0174 | AGI | EQ-001 | 365516 | 1 | Outdoor Covered | Square pole for bottom dampers | 300 | 45 | 62 | 0.837 | 205 | 290 | Stackable x2 | 85044083 | SEK | 320200 | MSC Branka | Sweden | Gothenburg | Khalifa port | 2024-06-20 | 2024-08-06 |  |  | 2024-08-15
2848 | PRL-ZAK-002-O Lot 7 | HVDC-ADOPT-HE-0174 | AGI | EQ-001 | 365517 | 1 | Outdoor Covered | Square pole for bottom dampers | 300 | 45 | 62 | 0.837 | 205 | 290 | Stackable x2 | 85044083 | SEK | 320200 | MSC Branka | Sweden | Gothenburg | Khalifa port | 2024-06-20 | 2024-08-06 |  |  | 2024-08-15
2849 | PRL-ZAK-002-O Lot 7 | HVDC-ADOPT-HE-0174 | AGI | EQ-001 | 365518 | 1 | Outdoor Covered | Square pole for bottom dampers | 300 | 45 | 62 | 0.837 | 205 | 290 | Stackable x2 | 85044083 | SEK | 320200 | MSC Branka | Sweden | Gothenburg | Khalifa port | 2024-06-20 | 2024-08-06 |  |  | 2024-08-15
2850 | PRL-ZAK-002-O Lot 8 | HVDC-ADOPT-HE-0175 | AGI | EQ-001 | 364575 | 1 | Outdoor Covered | Top part installation - Positive | 447 | 270 | 108 | 13.0345 | 600 | 1040 | Stackable x3 | 85044083 | SEK | 320200 | Americana | Sweden | Gothenburg | Khalifa port | 2024-06-27 | 2024-08-14 |  |  | 2024-08-27
2851 | PRL-ZAK-002-O Lot 8 | HVDC-ADOPT-HE-0175 | AGI | EQ-001 | 364576 | 1 | Outdoor Covered | Top part installation - Positive | 447 | 270 | 108 | 13.0345 | 600 | 1040 | Stackable x3 | 85044083 | SEK | 320200 | Americana | Sweden | Gothenburg | Khalifa port | 2024-06-27 | 2024-08-14 |  |  | 2024-08-27
2852 | PRL-ZAK-002-O Lot 8 | HVDC-ADOPT-HE-0175 | AGI | EQ-001 | 364577 | 1 | Outdoor Covered | Top part installation - Positive | 447 | 270 | 108 | 13.0345 | 600 | 1040 | Stackable x3 | 85044083 | SEK | 320200 | Americana | Sweden | Gothenburg | Khalifa port | 2024-06-27 | 2024-08-14 |  |  | 2024-08-26
2853 | PRL-ZAK-002-O Lot 8 | HVDC-ADOPT-HE-0175 | AGI | EQ-001 | 364578 | 1 | Outdoor Covered | Top part installation - Positive | 447 | 270 | 108 | 13.0345 | 600 | 1040 | Stackable x3 | 85044083 | SEK | 320200 | Americana | Sweden | Gothenburg | Khalifa port | 2024-06-27 | 2024-08-14 |  |  | 2024-08-26
2854 | PRL-ZAK-002-O Lot 8 | HVDC-ADOPT-HE-0175 | AGI | EQ-001 | 364579 | 1 | Outdoor Covered | Top part installation - Positive | 447 | 270 | 108 | 13.0345 | 600 | 1040 | Stackable x3 | 85044083 | SEK | 320200 | Americana | Sweden | Gothenburg | Khalifa port | 2024-06-27 | 2024-08-14 |  |  | 2024-08-27
2855 | PRL-ZAK-002-O Lot 8 | HVDC-ADOPT-HE-0175 | AGI | EQ-001 | 364580 | 1 | Outdoor Covered | Top part installation - Positive | 447 | 270 | 108 | 13.0345 | 600 | 1040 | Stackable x3 | 85044083 | SEK | 320200 | Americana | Sweden | Gothenburg | Khalifa port | 2024-06-27 | 2024-08-14 |  |  | 2024-08-26
2856 | PRL-ZAK-002-O Lot 8 | HVDC-ADOPT-HE-0175 | AGI | EQ-001 | 364581 | 1 | Outdoor Covered | Top part installation - Positive | 447 | 270 | 108 | 13.0345 | 600 | 1040 | Stackable x3 | 85044083 | SEK | 320200 | Americana | Sweden | Gothenburg | Khalifa port | 2024-06-27 | 2024-08-14 |  |  | 2024-08-27
2857 | PRL-ZAK-002-O Lot 8 | HVDC-ADOPT-HE-0175 | AGI | EQ-001 | 364582 | 1 | Outdoor Covered | Top part installation - Positive | 447 | 270 | 108 | 13.0345 | 600 | 1040 | Stackable x3 | 85044083 | SEK | 320200 | Americana | Sweden | Gothenburg | Khalifa port | 2024-06-27 | 2024-08-14 |  |  | 2024-08-26
2858 | PRL-ZAK-002-O Lot 8 | HVDC-ADOPT-HE-0175 | AGI | EQ-001 | 364583 | 1 | Outdoor Covered | Top part installation - Positive | 447 | 270 | 108 | 13.0345 | 600 | 1040 | Stackable x3 | 85044083 | SEK | 320200 | Americana | Sweden | Gothenburg | Khalifa port | 2024-06-27 | 2024-08-14 |  |  | 2024-08-27
2859 | PRL-ZAK-002-O Lot 8 | HVDC-ADOPT-HE-0175 | AGI | EQ-001 | 364584 | 1 | Outdoor Covered | Top part installation - Positive | 447 | 270 | 108 | 13.0345 | 600 | 1040 | Stackable x3 | 85044083 | SEK | 320200 | Americana | Sweden | Gothenburg | Khalifa port | 2024-06-27 | 2024-08-14 |  |  | 2024-08-26
2860 | PRL-ZAK-002-O Lot 8 | HVDC-ADOPT-HE-0175 | AGI | EQ-001 | 364585 | 1 | Outdoor Covered | Top part installation - Positive | 447 | 270 | 108 | 13.0345 | 600 | 1040 | Stackable x3 | 85044083 | SEK | 320200 | Americana | Sweden | Gothenburg | Khalifa port | 2024-06-27 | 2024-08-14 |  |  | 2024-08-26
2861 | PRL-ZAK-002-O Lot 8 | HVDC-ADOPT-HE-0175 | AGI | EQ-001 | 364586 | 1 | Outdoor Covered | Top part installation - Positive | 447 | 270 | 108 | 13.0345 | 600 | 1040 | Stackable x3 | 85044083 | SEK | 320200 | Americana | Sweden | Gothenburg | Khalifa port | 2024-06-27 | 2024-08-14 |  |  | 2024-08-27
2862 | PRL-ZAK-002-O Lot 8 | HVDC-ADOPT-HE-0175 | AGI | EQ-001 | 364587 | 1 | Outdoor Covered | Top part installation - Positive | 447 | 270 | 108 | 13.0345 | 600 | 1040 | Stackable x3 | 85044083 | SEK | 320200 | Americana | Sweden | Gothenburg | Khalifa port | 2024-06-27 | 2024-08-14 |  |  | 2024-08-27
2863 | PRL-ZAK-002-O Lot 8 | HVDC-ADOPT-HE-0175 | AGI | EQ-001 | 364588 | 1 | Outdoor Covered | Top part installation - Positive | 447 | 270 | 108 | 13.0345 | 600 | 1040 | Stackable x3 | 85044083 | SEK | 320200 | Americana | Sweden | Gothenburg | Khalifa port | 2024-06-27 | 2024-08-14 |  |  | 2024-08-27
2864 | PRL-ZAK-002-O Lot 8 | HVDC-ADOPT-HE-0175 | AGI | EQ-001 | 364589 | 1 | Outdoor Covered | Top part installation - Positive | 447 | 270 | 108 | 13.0345 | 600 | 1040 | Stackable x3 | 85044083 | SEK | 320200 | Americana | Sweden | Gothenburg | Khalifa port | 2024-06-27 | 2024-08-14 |  |  | 2024-08-27
2865 | PRL-ZAK-002-O Lot 8 | HVDC-ADOPT-HE-0175 | AGI | EQ-001 | 364590 | 1 | Outdoor Covered | Top part installation - Positive | 447 | 270 | 108 | 13.0345 | 600 | 1040 | Stackable x3 | 85044083 | SEK | 320200 | Americana | Sweden | Gothenburg | Khalifa port | 2024-06-27 | 2024-08-14 |  |  | 2024-08-27
2866 | PRL-ZAK-002-O Lot 8 | HVDC-ADOPT-HE-0175 | AGI | EQ-001 | 364591 | 1 | Outdoor Covered | Top part installation - Positive | 447 | 270 | 108 | 13.0345 | 600 | 1040 | Stackable x1 | 85044083 | SEK | 320200 | Americana | Sweden | Gothenburg | Khalifa port | 2024-06-27 | 2024-08-14 |  |  | 2024-08-27
2867 | PRL-ZAK-002-O Lot 8 | HVDC-ADOPT-HE-0175 | AGI | EQ-001 | 364592 | 1 | Outdoor Covered | Top part installation - Positive | 447 | 270 | 108 | 13.0345 | 600 | 1040 | Stackable x1 | 85044083 | SEK | 320200 | Americana | Sweden | Gothenburg | Khalifa port | 2024-06-27 | 2024-08-14 |  |  | 2024-08-27
2868 | PRL-ZAK-002-O Lot 8 | HVDC-ADOPT-HE-0175 | AGI | EQ-001 | 364593 | 1 | Outdoor Covered | Top part installation - Positive | 447 | 270 | 108 | 13.0345 | 600 | 1040 | Stackable x1 | 85044083 | SEK | 320200 | Americana | Sweden | Gothenburg | Khalifa port | 2024-06-27 | 2024-08-14 |  |  | 2024-08-27
2869 | PRL-ZAK-002-O Lot 8 | HVDC-ADOPT-HE-0175 | AGI | EQ-001 | 364594 | 1 | Outdoor Covered | Top part installation - Positive | 447 | 270 | 108 | 13.0345 | 600 | 1040 | Stackable x1 | 85044083 | SEK | 320200 | Americana | Sweden | Gothenburg | Khalifa port | 2024-06-27 | 2024-08-14 |  |  | 2024-08-27
2870 | PRL-ZAK-002-O Lot 8 | HVDC-ADOPT-HE-0175 | AGI | EQ-001 | 364595 | 1 | Outdoor Covered | Top part installation - Positive | 447 | 270 | 108 | 13.0345 | 600 | 1040 | Stackable x1 | 85044083 | SEK | 320200 | Americana | Sweden | Gothenburg | Khalifa port | 2024-06-27 | 2024-08-14 |  |  | 2024-08-27
2871 | PRL-ZAK-002-O Lot 8 | HVDC-ADOPT-HE-0175 | AGI | EQ-001 | 364596 | 1 | Outdoor Covered | Top part installation - Positive | 447 | 270 | 108 | 13.0345 | 600 | 1040 | Stackable x1 | 85044083 | SEK | 320200 | Americana | Sweden | Gothenburg | Khalifa port | 2024-06-27 | 2024-08-14 |  |  | 2024-08-27
2872 | PRL-ZAK-002-O Lot 8 | HVDC-ADOPT-HE-0175 | AGI | EQ-001 | 364597 | 1 | Outdoor Covered | Top part installation - Positive | 447 | 270 | 108 | 13.0345 | 600 | 1040 | Stackable x1 | 85044083 | SEK | 320200 | Americana | Sweden | Gothenburg | Khalifa port | 2024-06-27 | 2024-08-14 |  |  | 2024-08-27
2873 | PRL-ZAK-002-O Lot 8 | HVDC-ADOPT-HE-0175 | AGI | EQ-001 | 364598 | 1 | Outdoor Covered | Top part installation - Positive | 447 | 270 | 108 | 13.0345 | 600 | 1040 | Stackable x1 | 85044083 | SEK | 320200 | Americana | Sweden | Gothenburg | Khalifa port | 2024-06-27 | 2024-08-14 |  |  | 2024-08-27
2874 | PRL-ZAK-002-O Lot 8 | HVDC-ADOPT-HE-0175 | AGI | EQ-001 | 364599 | 1 | Outdoor Covered | Top part installation - Negative | 447 | 270 | 108 | 13.0345 | 600 | 1040 | Stackable x1 | 85044083 | SEK | 320200 | Americana | Sweden | Gothenburg | Khalifa port | 2024-06-27 | 2024-08-14 |  |  | 2024-08-27
2875 | PRL-ZAK-002-O Lot 8 | HVDC-ADOPT-HE-0175 | AGI | EQ-001 | 364600 | 1 | Outdoor Covered | Top part installation - Negative | 447 | 270 | 108 | 13.0345 | 600 | 1040 | Stackable x1 | 85044083 | SEK | 320200 | Americana | Sweden | Gothenburg | Khalifa port | 2024-06-27 | 2024-08-14 |  |  | 2024-08-26
2876 | PRL-ZAK-002-O Lot 8 | HVDC-ADOPT-HE-0175 | AGI | EQ-001 | 364601 | 1 | Outdoor Covered | Top part installation - Negative | 447 | 270 | 108 | 13.0345 | 600 | 1040 | Stackable x1 | 85044083 | SEK | 320200 | Americana | Sweden | Gothenburg | Khalifa port | 2024-06-27 | 2024-08-14 |  |  | 2024-08-27
2877 | PRL-ZAK-002-O Lot 8 | HVDC-ADOPT-HE-0175 | AGI | EQ-001 | 364602 | 1 | Outdoor Covered | Top part installation - Negative | 447 | 270 | 108 | 13.0345 | 600 | 1040 | Stackable x1 | 85044083 | SEK | 320200 | Americana | Sweden | Gothenburg | Khalifa port | 2024-06-27 | 2024-08-14 |  |  | 2024-08-26
2878 | PRL-ZAK-002-O Lot 8 | HVDC-ADOPT-HE-0175 | AGI | EQ-001 | 364603 | 1 | Outdoor Covered | Top part installation - Negative | 447 | 270 | 108 | 13.0345 | 600 | 1040 | Stackable x1 | 85044083 | SEK | 320200 | Americana | Sweden | Gothenburg | Khalifa port | 2024-06-27 | 2024-08-14 |  |  | 2024-08-26
2879 | PRL-ZAK-002-O Lot 8 | HVDC-ADOPT-HE-0175 | AGI | EQ-001 | 364604 | 1 | Outdoor Covered | Top part installation - Negative | 447 | 270 | 108 | 13.0345 | 600 | 1040 | Stackable x1 | 85044083 | SEK | 320200 | Americana | Sweden | Gothenburg | Khalifa port | 2024-06-27 | 2024-08-14 |  |  | 2024-08-26
2880 | PRL-ZAK-002-O Lot 8 | HVDC-ADOPT-HE-0175 | AGI | EQ-001 | 364605 | 1 | Outdoor Covered | Top part installation - Negative | 447 | 270 | 108 | 13.0345 | 600 | 1040 | Stackable x1 | 85044083 | SEK | 320200 | Americana | Sweden | Gothenburg | Khalifa port | 2024-06-27 | 2024-08-14 |  |  | 2024-08-26
2881 | PRL-ZAK-002-O Lot 8 | HVDC-ADOPT-HE-0175 | AGI | EQ-001 | 364606 | 1 | Outdoor Covered | Top part installation - Negative | 447 | 270 | 108 | 13.0345 | 600 | 1040 | Stackable x1 | 85044083 | SEK | 320200 | Americana | Sweden | Gothenburg | Khalifa port | 2024-06-27 | 2024-08-14 |  |  | 2024-08-26
2882 | PRL-ZAK-002-O Lot 8 | HVDC-ADOPT-HE-0175 | AGI | EQ-001 | 364607 | 1 | Outdoor Covered | Top part installation - Negative | 447 | 270 | 108 | 13.0345 | 600 | 1040 | Stackable x3 | 85044083 | SEK | 320200 | Americana | Sweden | Gothenburg | Khalifa port | 2024-06-27 | 2024-08-14 |  |  | 2024-08-26
2883 | PRL-ZAK-002-O Lot 8 | HVDC-ADOPT-HE-0175 | AGI | EQ-001 | 364608 | 1 | Outdoor Covered | Top part installation - Negative | 447 | 270 | 108 | 13.0345 | 600 | 1040 | Stackable x3 | 85044083 | SEK | 320200 | Americana | Sweden | Gothenburg | Khalifa port | 2024-06-27 | 2024-08-14 |  |  | 2024-08-27
2884 | PRL-ZAK-002-O Lot 8 | HVDC-ADOPT-HE-0175 | AGI | EQ-001 | 364609 | 1 | Outdoor Covered | Top part installation - Negative | 447 | 270 | 108 | 13.0345 | 600 | 1040 | Stackable x2 | 85044083 | SEK | 320200 | Americana | Sweden | Gothenburg | Khalifa port | 2024-06-27 | 2024-08-14 |  |  | 2024-08-27
2885 | PRL-ZAK-002-O Lot 8 | HVDC-ADOPT-HE-0175 | AGI | EQ-001 | 364610 | 1 | Outdoor Covered | Top part installation - Negative | 447 | 270 | 108 | 13.0345 | 600 | 1040 | Stackable x2 | 85044083 | SEK | 320200 | Americana | Sweden | Gothenburg | Khalifa port | 2024-06-27 | 2024-08-14 |  |  | 2024-08-27
2886 | PRL-ZAK-002-O Lot 8 | HVDC-ADOPT-HE-0175 | AGI | EQ-001 | 364611 | 1 | Outdoor Covered | Top part installation - Negative | 447 | 270 | 108 | 13.0345 | 600 | 1040 | Stackable x2 | 85044083 | SEK | 320200 | Americana | Sweden | Gothenburg | Khalifa port | 2024-06-27 | 2024-08-14 |  |  | 2024-08-27
2887 | PRL-ZAK-002-O Lot 8 | HVDC-ADOPT-HE-0175 | AGI | EQ-001 | 364612 | 1 | Outdoor Covered | Top part installation - Negative | 447 | 270 | 108 | 13.0345 | 600 | 1040 | Stackable x2 | 85044083 | SEK | 320200 | Americana | Sweden | Gothenburg | Khalifa port | 2024-06-27 | 2024-08-14 |  |  | 2024-08-26
2888 | PRL-ZAK-002-O Lot 8 | HVDC-ADOPT-HE-0175 | AGI | EQ-001 | 364613 | 1 | Outdoor Covered | Top part installation - Negative | 447 | 270 | 108 | 13.0345 | 600 | 1040 | Stackable x2 | 85044083 | SEK | 320200 | Americana | Sweden | Gothenburg | Khalifa port | 2024-06-27 | 2024-08-14 |  |  | 2024-08-27
2889 | PRL-ZAK-002-O Lot 8 | HVDC-ADOPT-HE-0175 | AGI | EQ-001 | 364614 | 1 | Outdoor Covered | Top part installation - Negative | 447 | 270 | 108 | 13.0345 | 600 | 1040 | Stackable x2 | 85044083 | SEK | 320200 | Americana | Sweden | Gothenburg | Khalifa port | 2024-06-27 | 2024-08-14 |  |  | 2024-08-27
2890 | PRL-ZAK-002-O Lot 8 | HVDC-ADOPT-HE-0175 | AGI | EQ-001 | 364615 | 1 | Outdoor Covered | Top part installation - Negative | 447 | 270 | 108 | 13.0345 | 600 | 1040 | Stackable x2 | 85044083 | SEK | 320200 | Americana | Sweden | Gothenburg | Khalifa port | 2024-06-27 | 2024-08-14 |  |  | 2024-08-27
2891 | PRL-ZAK-002-O Lot 8 | HVDC-ADOPT-HE-0175 | AGI | EQ-001 | 364616 | 1 | Outdoor Covered | Top part installation - Negative | 447 | 270 | 108 | 13.0345 | 600 | 1040 | Stackable x2 | 85044083 | SEK | 320200 | Americana | Sweden | Gothenburg | Khalifa port | 2024-06-27 | 2024-08-14 |  |  | 2024-08-26
2892 | PRL-ZAK-002-O Lot 8 | HVDC-ADOPT-HE-0175 | AGI | EQ-001 | 364617 | 1 | Outdoor Covered | Top part installation - Negative | 447 | 270 | 108 | 13.0345 | 600 | 1040 | Stackable x2 | 85044083 | SEK | 320200 | Americana | Sweden | Gothenburg | Khalifa port | 2024-06-27 | 2024-08-14 |  |  | 2024-08-27
2893 | PRL-ZAK-002-O Lot 8 | HVDC-ADOPT-HE-0175 | AGI | EQ-001 | 364618 | 1 | Outdoor Covered | Top part installation - Negative | 447 | 270 | 108 | 13.0345 | 600 | 1040 | Stackable x2 | 85044083 | SEK | 320200 | Americana | Sweden | Gothenburg | Khalifa port | 2024-06-27 | 2024-08-14 |  |  | 2024-08-27
2894 | PRL-ZAK-002-O Lot 8 | HVDC-ADOPT-HE-0175 | AGI | EQ-001 | 364619 | 1 | Outdoor Covered | Top part installation - Negative | 447 | 270 | 108 | 13.0345 | 600 | 1040 | Stackable x2 | 85044083 | SEK | 320200 | Americana | Sweden | Gothenburg | Khalifa port | 2024-06-27 | 2024-08-14 |  |  | 2024-08-27
2895 | PRL-ZAK-002-O Lot 8 | HVDC-ADOPT-HE-0175 | AGI | EQ-001 | 364620 | 1 | Outdoor Covered | Top part installation - Negative | 447 | 270 | 108 | 13.0345 | 600 | 1040 | Stackable x2 | 85044083 | SEK | 320200 | Americana | Sweden | Gothenburg | Khalifa port | 2024-06-27 | 2024-08-14 |  |  | 2024-08-26
2896 | PRL-ZAK-002-O Lot 8 | HVDC-ADOPT-HE-0175 | AGI | EQ-001 | 364621 | 1 | Outdoor Covered | Top part installation - Negative | 447 | 270 | 108 | 13.0345 | 600 | 1040 | Stackable x2 | 85044083 | SEK | 320200 | Americana | Sweden | Gothenburg | Khalifa port | 2024-06-27 | 2024-08-14 |  |  | 2024-08-26
2897 | PRL-ZAK-002-O Lot 8 | HVDC-ADOPT-HE-0175 | AGI | EQ-001 | 364477 | 1 | Outdoor Covered | Top part installation - Negative | 447 | 270 | 108 | 13.0345 | 600 | 1040 | Stackable x2 | 85044083 | SEK | 320200 | Americana | Sweden | Gothenburg | Khalifa port | 2024-06-27 | 2024-08-14 |  |  | 2024-08-26
2898 | PRL-ZAK-002-O Lot 9 | HVDC-ADOPT-HE-0176 | AGI | EQ-001 | 365101 | 1 | Indoor | Layer - 12 Cells | 365 | 233 | 172 | 14.6277 | 4500 | 5000 | Stackable x1 | 85044083 | SEK | 2079511.08 | Americana | Sweden | Gothenburg | Khalifa port | 2024-06-27 | 2024-08-14 | 2024-08-31
2899 | PRL-ZAK-002-O Lot 9 | HVDC-ADOPT-HE-0176 | AGI | EQ-001 | 365102 | 1 | Indoor | Layer - 12 Cells | 365 | 233 | 172 | 14.6277 | 4500 | 5000 | Stackable x1 | 85044083 | SEK | 2079511.08 | Americana | Sweden | Gothenburg | Khalifa port | 2024-06-27 | 2024-08-14 | 2024-08-31
2900 | PRL-ZAK-002-O Lot 9 | HVDC-ADOPT-HE-0176 | AGI | EQ-001 | 365103 | 1 | Indoor | Layer - 12 Cells | 365 | 233 | 172 | 14.6277 | 4500 | 5000 | Stackable x1 | 85044083 | SEK | 2079511.08 | Americana | Sweden | Gothenburg | Khalifa port | 2024-06-27 | 2024-08-14 | 2024-08-31
2901 | PRL-ZAK-002-O Lot 9 | HVDC-ADOPT-HE-0176 | AGI | EQ-001 | 365105 | 1 | Indoor | Layer - 12 Cells | 365 | 233 | 172 | 14.6277 | 4500 | 5000 | Stackable x1 | 85044083 | SEK | 2079511.08 | Americana | Sweden | Gothenburg | Khalifa port | 2024-06-27 | 2024-08-14 | 2024-08-26 | 2024-08-26
2902 | PRL-ZAK-002-O Lot 9 | HVDC-ADOPT-HE-0176 | AGI | EQ-001 | 365108 | 1 | Indoor | Layer - 12 Cells | 365 | 233 | 172 | 14.6277 | 4500 | 5000 | Stackable x2 | 85044083 | SEK | 2079511.08 | Americana | Sweden | Gothenburg | Khalifa port | 2024-06-27 | 2024-08-14 | 2024-08-26 | 2024-08-26
2903 | PRL-ZAK-002-O Lot 9 | HVDC-ADOPT-HE-0176 | AGI | EQ-001 | 365138 | 1 | Indoor | Layer - 12 Cells | 365 | 233 | 172 | 14.6277 | 4500 | 5000 | Stackable x3 | 85044083 | SEK | 2079511.08 | Americana | Sweden | Gothenburg | Khalifa port | 2024-06-27 | 2024-08-14 | 2024-08-31
2904 | PRL-ZAK-002-O Lot 9 | HVDC-ADOPT-HE-0176 | AGI | EQ-001 | 365139 | 1 | Indoor | Layer - 12 Cells | 365 | 233 | 172 | 14.6277 | 4500 | 5000 | Stackable x3 | 85044083 | SEK | 2079511.08 | Americana | Sweden | Gothenburg | Khalifa port | 2024-06-27 | 2024-08-14 | 2024-08-31
2905 | PRL-ZAK-002-O Lot 9 | HVDC-ADOPT-HE-0176 | AGI | EQ-001 | 365141 | 1 | Indoor | Layer - 12 Cells | 365 | 233 | 172 | 14.6277 | 4500 | 5000 | Stackable x3 | 85044083 | SEK | 2079511.08 | Americana | Sweden | Gothenburg | Khalifa port | 2024-06-27 | 2024-08-14 | 2024-08-31
2906 | PRL-ZAK-002-O Lot 9 | HVDC-ADOPT-HE-0176 | AGI | EQ-001 | 365145 | 1 | Indoor | Layer - 12 Cells | 365 | 233 | 172 | 14.6277 | 4500 | 5000 | Stackable x3 | 85044083 | SEK | 2079511.08 | Americana | Sweden | Gothenburg | Khalifa port | 2024-06-27 | 2024-08-14 | 2024-08-31
2907 | PRL-ZAK-002-O Lot 9 | HVDC-ADOPT-HE-0176 | AGI | EQ-001 | 365152 | 1 | Indoor | Layer - 12 Cells | 365 | 233 | 172 | 14.6277 | 4500 | 5000 | Stackable x1 | 85044083 | SEK | 2079511.08 | Americana | Sweden | Gothenburg | Khalifa port | 2024-06-27 | 2024-08-14 | 2024-08-31
2908 | PRL-ZAK-002-O Lot 9 | HVDC-ADOPT-HE-0176 | AGI | EQ-001 | 365155 | 1 | Indoor | Layer - 12 Cells | 365 | 233 | 172 | 14.6277 | 4500 | 5000 | Stackable x3 | 85044083 | SEK | 2079511.08 | Americana | Sweden | Gothenburg | Khalifa port | 2024-06-27 | 2024-08-14 | 2024-08-31
2909 | PRL-ZAK-002-O Lot 9 | HVDC-ADOPT-HE-0176 | AGI | EQ-001 | 365157 | 1 | Indoor | Layer - 12 Cells | 365 | 233 | 172 | 14.6277 | 4500 | 5000 | Stackable x3 | 85044083 | SEK | 2079511.08 | Americana | Sweden | Gothenburg | Khalifa port | 2024-06-27 | 2024-08-14 | 2024-08-31
2910 | PRL-ZAK-002-O Lot 9 | HVDC-ADOPT-HE-0176 | AGI | EQ-001 | 365176 | 1 | Indoor | Layer - 12 Cells | 365 | 233 | 172 | 14.6277 | 4500 | 5000 | Stackable x3 | 85044083 | SEK | 2079511.08 | Americana | Sweden | Gothenburg | Khalifa port | 2024-06-27 | 2024-08-14 | 2024-08-26 | 2024-08-26
2911 | PRL-ZAK-002-O Lot 9 | HVDC-ADOPT-HE-0176 | AGI | EQ-001 | 365177 | 1 | Indoor | Layer - 12 Cells | 365 | 233 | 172 | 14.6277 | 4500 | 5000 | Stackable x3 | 85044083 | SEK | 2079511.08 | Americana | Sweden | Gothenburg | Khalifa port | 2024-06-27 | 2024-08-14 | 2024-08-26 | 2024-08-26
2912 | PRL-ZAK-002-O Lot 9 | HVDC-ADOPT-HE-0176 | AGI | EQ-001 | 365181 | 1 | Indoor | Layer - 12 Cells | 365 | 233 | 172 | 14.6277 | 4500 | 5000 | Stackable x2 | 85044083 | SEK | 2079511.08 | Americana | Sweden | Gothenburg | Khalifa port | 2024-06-27 | 2024-08-14 | 2024-08-31
2913 | PRL-ZAK-002-O Lot 9 | HVDC-ADOPT-HE-0176 | AGI | EQ-001 | 365182 | 1 | Indoor | Layer - 12 Cells | 365 | 233 | 172 | 14.6277 | 4500 | 5000 | Stackable x1 | 85044083 | SEK | 2079511.08 | Americana | Sweden | Gothenburg | Khalifa port | 2024-06-27 | 2024-08-14 | 2024-08-31
2914 | PRL-ZAK-002-O Lot 9 | HVDC-ADOPT-HE-0176 | AGI | EQ-001 | 365183 | 1 | Indoor | Layer - 12 Cells | 365 | 233 | 172 | 14.6277 | 4500 | 5000 | Stackable x3 | 85044083 | SEK | 2079511.08 | Americana | Sweden | Gothenburg | Khalifa port | 2024-06-27 | 2024-08-14 | 2024-08-31
2915 | PRL-ZAK-002-O Lot 9 | HVDC-ADOPT-HE-0176 | AGI | EQ-001 | 365188 | 1 | Indoor | Layer - 12 Cells | 365 | 233 | 172 | 14.6277 | 4500 | 5000 | Stackable x3 | 85044083 | SEK | 2079511.08 | Americana | Sweden | Gothenburg | Khalifa port | 2024-06-27 | 2024-08-14 | 2024-08-26 | 2024-08-26
2916 | PRL-ZAK-002-O Lot 9 | HVDC-ADOPT-HE-0176 | AGI | EQ-001 | 365189 | 1 | Indoor | Layer - 12 Cells | 365 | 233 | 172 | 14.6277 | 4500 | 5000 | Stackable x1 | 85044083 | SEK | 2079511.08 | Americana | Sweden | Gothenburg | Khalifa port | 2024-06-27 | 2024-08-14 | 2024-08-31
2917 | PRL-ZAK-002-O Lot 9 | HVDC-ADOPT-HE-0176 | AGI | EQ-001 | 365192 | 1 | Indoor | Layer - 12 Cells | 365 | 233 | 172 | 14.6277 | 4500 | 5000 | Stackable x1 | 85044083 | SEK | 2079511.08 | Americana | Sweden | Gothenburg | Khalifa port | 2024-06-27 | 2024-08-14 | 2024-08-31
2918 | PRL-ZAK-002-O Lot 9 | HVDC-ADOPT-HE-0176 | AGI | EQ-001 | 365193 | 1 | Indoor | Layer - 12 Cells | 365 | 233 | 172 | 14.6277 | 4500 | 5000 | Stackable x1 | 85044083 | SEK | 2079511.08 | Americana | Sweden | Gothenburg | Khalifa port | 2024-06-27 | 2024-08-14 | 2024-08-26 | 2024-08-26
2919 | PRL-ZAK-002-O Lot 9 | HVDC-ADOPT-HE-0176 | AGI | EQ-001 | 365200 | 1 | Indoor | Layer - 12 Cells | 365 | 233 | 172 | 14.6277 | 4500 | 5000 | Stackable x3 | 85044083 | SEK | 2079511.08 | Americana | Sweden | Gothenburg | Khalifa port | 2024-06-27 | 2024-08-14 | 2024-08-31
2920 | PRL-ZAK-002-O Lot 9 | HVDC-ADOPT-HE-0176 | AGI | EQ-001 | 365211 | 1 | Indoor | Layer - 12 Cells | 365 | 233 | 172 | 14.6277 | 4500 | 5000 | Stackable x3 | 85044083 | SEK | 2079511.08 | Americana | Sweden | Gothenburg | Khalifa port | 2024-06-27 | 2024-08-14 | 2024-08-31
2921 | PRL-ZAK-002-O Lot 9 | HVDC-ADOPT-HE-0176 | AGI | EQ-001 | 365212 | 1 | Indoor | Layer - 12 Cells | 365 | 233 | 172 | 14.6277 | 4500 | 5000 | Stackable x3 | 85044083 | SEK | 2079511.08 | Americana | Sweden | Gothenburg | Khalifa port | 2024-06-27 | 2024-08-14 | 2024-08-26 | 2024-08-26
2922 | PRL-ZAK-002-O Lot 9 | HVDC-ADOPT-HE-0176 | AGI | EQ-001 | 365235 | 1 | Indoor | Layer - 12 Cells | 365 | 233 | 172 | 14.6277 | 4500 | 5000 | Stackable x1 | 85044083 | SEK | 2079511.08 | Americana | Sweden | Gothenburg | Khalifa port | 2024-06-27 | 2024-08-14 | 2024-08-31
2923 | PRL-ZAK-002-O Lot 9 | HVDC-ADOPT-HE-0176 | AGI | EQ-001 | 365238 | 1 | Indoor | Layer - 12 Cells | 365 | 233 | 172 | 14.6277 | 4500 | 5000 | Stackable x1 | 85044083 | SEK | 2079511.08 | Americana | Sweden | Gothenburg | Khalifa port | 2024-06-27 | 2024-08-14 | 2024-08-31
2924 | PRL-ZAK-002-O Lot 9 | HVDC-ADOPT-HE-0176 | AGI | EQ-001 | 365239 | 1 | Indoor | Layer - 12 Cells | 365 | 233 | 172 | 14.6277 | 4500 | 5000 | Stackable x1 | 85044083 | SEK | 2079511.08 | Americana | Sweden | Gothenburg | Khalifa port | 2024-06-27 | 2024-08-14 | 2024-08-31
2925 | PRL-ZAK-002-O Lot 9 | HVDC-ADOPT-HE-0176 | AGI | EQ-001 | 365249 | 1 | Indoor | Layer - 12 Cells | 365 | 233 | 172 | 14.6277 | 4500 | 5000 | Stackable x1 | 85044083 | SEK | 2079511.08 | Americana | Sweden | Gothenburg | Khalifa port | 2024-06-27 | 2024-08-14 | 2024-08-26 | 2024-08-26
2926 | PRL-ZAK-002-O Lot 9 | HVDC-ADOPT-HE-0176 | AGI | EQ-001 | 365250 | 1 | Indoor | Layer - 12 Cells | 365 | 233 | 172 | 14.6277 | 4500 | 5000 | Stackable x2 | 85044083 | SEK | 2079511.08 | Americana | Sweden | Gothenburg | Khalifa port | 2024-06-27 | 2024-08-14 | 2024-08-26 | 2024-08-26
2927 | PRL-ZAK-002-O Lot 9 | HVDC-ADOPT-HE-0176 | AGI | EQ-001 | 365253 | 1 | Indoor | Layer - 12 Cells | 365 | 233 | 172 | 14.6277 | 4500 | 5000 | Stackable x2 | 85044083 | SEK | 2079511.08 | Americana | Sweden | Gothenburg | Khalifa port | 2024-06-27 | 2024-08-14 | 2024-08-26 | 2024-08-26
2928 | PRL-ZAK-002-O Lot 9 | HVDC-ADOPT-HE-0176 | AGI | EQ-001 | 365255 | 1 | Indoor | Layer - 12 Cells | 365 | 233 | 172 | 14.6277 | 4500 | 5000 | Stackable x2 | 85044083 | SEK | 2079511.08 | Americana | Sweden | Gothenburg | Khalifa port | 2024-06-27 | 2024-08-14 | 2024-08-31
2929 | PRL-ZAK-002-O Lot 9 | HVDC-ADOPT-HE-0176 | AGI | EQ-001 | 365268 | 1 | Indoor | Layer - 12 Cells | 365 | 233 | 172 | 14.6277 | 4500 | 5000 | Stackable x3 | 85044083 | SEK | 2079511.08 | Americana | Sweden | Gothenburg | Khalifa port | 2024-06-27 | 2024-08-14 | 2024-08-31
2930 | PRL-ZAK-002-O Lot 9 | HVDC-ADOPT-HE-0176 | AGI | EQ-001 | 365271 | 1 | Indoor | Layer - 12 Cells | 365 | 233 | 172 | 14.6277 | 4500 | 5000 | Stackable x3 | 85044083 | SEK | 2079511.08 | Americana | Sweden | Gothenburg | Khalifa port | 2024-06-27 | 2024-08-14 | 2024-08-31
2931 | PRL-ZAK-002-O Lot 9 | HVDC-ADOPT-HE-0176 | AGI | EQ-001 | 365273 | 1 | Indoor | Layer - 12 Cells | 365 | 233 | 172 | 14.6277 | 4500 | 5000 | Stackable x2 | 85044083 | SEK | 2079511.08 | Americana | Sweden | Gothenburg | Khalifa port | 2024-06-27 | 2024-08-14 | 2024-08-26 | 2024-08-26
2932 | PRL-ZAK-002-O Lot 9 | HVDC-ADOPT-HE-0176 | AGI | EQ-001 | 365317 | 1 | Indoor | Layer - 12 Cells | 365 | 233 | 172 | 14.6277 | 4500 | 5000 | Stackable x2 | 85044083 | SEK | 2079511.08 | Americana | Sweden | Gothenburg | Khalifa port | 2024-06-27 | 2024-08-14 | 2024-08-31
2933 | PRL-ZAK-002-O Lot 9 | HVDC-ADOPT-HE-0176 | AGI | EQ-001 | 365318 | 1 | Indoor | Layer - 12 Cells | 365 | 233 | 172 | 14.6277 | 4500 | 5000 | Stackable x1 | 85044083 | SEK | 2079511.08 | Americana | Sweden | Gothenburg | Khalifa port | 2024-06-27 | 2024-08-14 | 2024-08-31
2934 | PRL-ZAK-002-O Lot 9 | HVDC-ADOPT-HE-0176 | AGI | EQ-001 | 365319 | 1 | Indoor | Layer - 12 Cells | 365 | 233 | 172 | 14.6277 | 4500 | 5000 | Stackable x2 | 85044083 | SEK | 2079511.08 | Americana | Sweden | Gothenburg | Khalifa port | 2024-06-27 | 2024-08-14 | 2024-08-26 | 2024-08-26
2935 | PRL-ZAK-002-O Lot 9 | HVDC-ADOPT-HE-0176 | AGI | EQ-001 | 365320 | 1 | Indoor | Layer - 12 Cells | 365 | 233 | 172 | 14.6277 | 4500 | 5000 | Stackable x1 | 85044083 | SEK | 2079511.08 | Americana | Sweden | Gothenburg | Khalifa port | 2024-06-27 | 2024-08-14 | 2024-08-31
2936 | PRL-ZAK-002-O Lot 9 | HVDC-ADOPT-HE-0176 | AGI | EQ-001 | 365321 | 1 | Indoor | Layer - 12 Cells | 365 | 233 | 172 | 14.6277 | 4500 | 5000 | Stackable x3 | 85044083 | SEK | 2079511.08 | Americana | Sweden | Gothenburg | Khalifa port | 2024-06-27 | 2024-08-14 | 2024-08-31
2937 | PRL-ZAK-002-O Lot 10 | HVDC-ADOPT-HE-0177 | AGI | EQ-001 | 364481 | 1 | Outdoor Covered | Ferrite Assembly | 120 | 80 | 75 | 0.72 | 70 | 95 | Stackable x4 | 85044083 | SEK | 320200 | Americana | Sweden | Gothenburg | Khalifa port | 2024-06-27 | 2024-08-14 |  |  | 2024-08-29
2938 | PRL-ZAK-002-O Lot 10 | HVDC-ADOPT-HE-0177 | AGI | EQ-001 | 364482 | 1 | Outdoor Covered | Ferrite Assembly | 120 | 80 | 75 | 0.72 | 70 | 95 | Stackable x4 | 85044083 | SEK | 320200 | Americana | Sweden | Gothenburg | Khalifa port | 2024-06-27 | 2024-08-14 |  |  | 2024-08-29
2939 | PRL-ZAK-002-O Lot 10 | HVDC-ADOPT-HE-0177 | AGI | EQ-001 | 364483 | 1 | Outdoor Covered | Ferrite Assembly | 120 | 80 | 75 | 0.72 | 70 | 95 | Stackable x4 | 85044083 | SEK | 320200 | Americana | Sweden | Gothenburg | Khalifa port | 2024-06-27 | 2024-08-14 |  |  | 2024-08-29
2940 | PRL-ZAK-002-O Lot 10 | HVDC-ADOPT-HE-0177 | AGI | EQ-001 | 364484 | 1 | Outdoor Covered | PVDF Pipe typ 1 | 238 | 183 | 55 | 2.3955 | 305 | 445 | Stackable x3 | 85044083 | SEK | 320200 | Americana | Sweden | Gothenburg | Khalifa port | 2024-06-27 | 2024-08-14 |  |  | 2024-08-28
2941 | PRL-ZAK-002-O Lot 10 | HVDC-ADOPT-HE-0177 | AGI | EQ-001 | 364485 | 1 | Outdoor Covered | PVDF Pipe typ 1 | 238 | 183 | 55 | 2.3955 | 305 | 445 | Stackable x3 | 85044083 | SEK | 320200 | Americana | Sweden | Gothenburg | Khalifa port | 2024-06-27 | 2024-08-14 |  |  | 2024-08-28
2942 | PRL-ZAK-002-O Lot 10 | HVDC-ADOPT-HE-0177 | AGI | EQ-001 | 364486 | 1 | Outdoor Covered | PVDF Pipe typ 1 | 238 | 183 | 55 | 2.3955 | 305 | 445 | Stackable x3 | 85044083 | SEK | 320200 | Americana | Sweden | Gothenburg | Khalifa port | 2024-06-27 | 2024-08-14 |  |  | 2024-08-28
2943 | PRL-ZAK-002-O Lot 10 | HVDC-ADOPT-HE-0177 | AGI | EQ-001 | 364491 | 1 | Outdoor Covered | Laminate stud assemblies 1 | 315 | 106 | 124 | 4.1404 | 1525 | 1725 | Stackable x2 | 85044083 | SEK | 320200 | Americana | Sweden | Gothenburg | Khalifa port | 2024-06-27 | 2024-08-14 |  |  | 2024-08-29
2944 | PRL-ZAK-002-O Lot 10 | HVDC-ADOPT-HE-0177 | AGI | EQ-001 | 364503 | 1 | Outdoor Covered | Laminate stud assemblies 3 | 240 | 183 | 58 | 2.5474 | 690 | 790 | Stackable x2 | 85044083 | SEK | 320200 | Americana | Sweden | Gothenburg | Khalifa port | 2024-06-27 | 2024-08-14 |  |  | 2024-08-28
2945 | PRL-ZAK-002-O Lot 10 | HVDC-ADOPT-HE-0177 | AGI | EQ-001 | 364504 | 1 | Outdoor Covered | Identity and rating plate | 57 | 37 | 47 | 0.099123 | 6 | 16 | Stackable x4 | 85044083 | SEK | 320200 | Americana | Sweden | Gothenburg | Khalifa port | 2024-06-27 | 2024-08-14 |  |  | 2024-08-29
2946 | PRL-ZAK-002-O Lot 10 | HVDC-ADOPT-HE-0177 | AGI | EQ-001 | 364506 | 1 | Outdoor Covered | Terminal shield | 338 | 197 | 94 | 6.2591 | 220 | 640 | Stackable x2 | 85044083 | SEK | 320200 | Americana | Sweden | Gothenburg | Khalifa port | 2024-06-27 | 2024-08-14 |  |  | 2024-08-28
2947 | PRL-ZAK-002-O Lot 10 | HVDC-ADOPT-HE-0177 | AGI | EQ-001 | 364507 | 1 | Outdoor Covered | Terminal shield | 338 | 197 | 141 | 9.3886 | 220 | 640 | Stackable x2 | 85044083 | SEK | 320200 | Americana | Sweden | Gothenburg | Khalifa port | 2024-06-27 | 2024-08-14 |  |  | 2024-08-28
2948 | PRL-ZAK-002-O Lot 10 | HVDC-ADOPT-HE-0177 | AGI | EQ-001 | 364508 | 1 | Outdoor Covered | Terminal shield | 338 | 197 | 94 | 6.2591 | 220 | 640 | Stackable x2 | 85044083 | SEK | 320200 | Americana | Sweden | Gothenburg | Khalifa port | 2024-06-27 | 2024-08-14 |  |  | 2024-08-29
2949 | PRL-ZAK-002-O Lot 10 | HVDC-ADOPT-HE-0177 | AGI | EQ-001 | 364509 | 1 | Outdoor Covered | Light guide channels rod pack 1 | 158 | 58 | 52 | 0.47653 | 80 | 105 | Stackable x3 | 85044083 | SEK | 320200 | Americana | Sweden | Gothenburg | Khalifa port | 2024-06-27 | 2024-08-14 |  |  | 2024-08-29
2950 | PRL-ZAK-002-O Lot 10 | HVDC-ADOPT-HE-0177 | AGI | EQ-001 | 364510 | 1 | Outdoor Covered | Light guide channels rod pack 1 | 158 | 58 | 52 | 0.47653 | 80 | 105 | Stackable x3 | 85044083 | SEK | 320200 | Americana | Sweden | Gothenburg | Khalifa port | 2024-06-27 | 2024-08-14 |  |  | 2024-08-29
2951 | PRL-ZAK-002-O Lot 10 | HVDC-ADOPT-HE-0177 | AGI | EQ-001 | 364402 | 1 | Outdoor Covered | Nutls bolts and washers | 120 | 80 | 50 | 0.48 | 475 | 500 | Stackable x3 | 85044083 | SEK | 320200 | Americana | Sweden | Gothenburg | Khalifa port | 2024-06-27 | 2024-08-14 |  |  | 2024-08-29
2952 | PRL-ZAK-002-O Lot 10 | HVDC-ADOPT-HE-0177 | AGI | EQ-001 | 364848 | 1 | Outdoor Covered | Nutls bolts and washers | 120 | 80 | 50 | 0.48 | 475 | 500 | Stackable x3 | 85044083 | SEK | 320200 | Americana | Sweden | Gothenburg | Khalifa port | 2024-06-27 | 2024-08-14 |  |  | 2024-08-29
2953 | PRL-ZAK-002-O Lot 10 | HVDC-ADOPT-HE-0177 | AGI | EQ-001 | 364849 | 1 | Outdoor Covered | Nutls bolts and washers | 120 | 80 | 50 | 0.48 | 475 | 500 | Stackable x3 | 85044083 | SEK | 320200 | Americana | Sweden | Gothenburg | Khalifa port | 2024-06-27 | 2024-08-14 |  |  | 2024-08-29
2954 | PRL-ZAK-002-O Lot 10 | HVDC-ADOPT-HE-0177 | AGI | EQ-001 | 364850 | 1 | Outdoor Covered | Nutls bolts and washers | 120 | 80 | 50 | 0.48 | 475 | 500 | Stackable x3 | 85044083 | SEK | 320200 | Americana | Sweden | Gothenburg | Khalifa port | 2024-06-27 | 2024-08-14 |  |  | 2024-08-29
2955 | PRL-ZAK-002-O Lot 10 | HVDC-ADOPT-HE-0177 | AGI | EQ-001 | 364572 | 1 | Outdoor Covered | Small items assembly | 120 | 80 | 75 | 0.72 | 315 | 340 | Stackable x4 | 85044083 | SEK | 320200 | Americana | Sweden | Gothenburg | Khalifa port | 2024-06-27 | 2024-08-14 |  |  | 2024-08-29
2956 | PRL-ZAK-002-O Lot 10 | HVDC-ADOPT-HE-0177 | AGI | EQ-001 | 364573 | 1 | Outdoor Covered | Small items assembly | 120 | 80 | 75 | 0.72 | 315 | 340 | Stackable x4 | 85044083 | SEK | 320200 | Americana | Sweden | Gothenburg | Khalifa port | 2024-06-27 | 2024-08-14 |  |  | 2024-08-29
2957 | PRL-ZAK-002-O Lot 10 | HVDC-ADOPT-HE-0177 | AGI | EQ-001 | 364574 | 1 | Outdoor Covered | Small items assembly | 120 | 80 | 75 | 0.72 | 315 | 340 | Stackable x4 | 85044083 | SEK | 320200 | Americana | Sweden | Gothenburg | Khalifa port | 2024-06-27 | 2024-08-14 |  |  | 2024-08-28
2958 | PRL-ZAK-002-O Lot 10 | HVDC-ADOPT-HE-0177 | AGI | EQ-001 | 365510 | 1 | Outdoor Covered | Small items assembly | 120 | 80 | 75 | 0.72 | 315 | 340 | Stackable x4 | 85044083 | SEK | 320200 | Americana | Sweden | Gothenburg | Khalifa port | 2024-06-27 | 2024-08-14 |  |  | 2024-08-28
2959 | PRL-ZAK-002-O Lot 10 | HVDC-ADOPT-HE-0177 | AGI | EQ-001 | 365511 | 1 | Outdoor Covered | Small items assembly | 120 | 80 | 75 | 0.72 | 315 | 340 | Stackable x4 | 85044083 | SEK | 320200 | Americana | Sweden | Gothenburg | Khalifa port | 2024-06-27 | 2024-08-14 |  |  | 2024-08-28
2960 | PRL-ZAK-002-O Lot 10 | HVDC-ADOPT-HE-0177 | AGI | EQ-001 | 365512 | 1 | Outdoor Covered | Small items assembly | 120 | 80 | 75 | 0.72 | 315 | 340 | Stackable x4 | 85044083 | SEK | 320200 | Americana | Sweden | Gothenburg | Khalifa port | 2024-06-27 | 2024-08-14 |  |  | 2024-08-28
2961 | PRL-ZAK-002-O Lot 10 | HVDC-ADOPT-HE-0177 | AGI | EQ-001 | 365514 | 1 | Outdoor Covered | L-beam of laminate | 120 | 80 | 75 | 0.72 | 280 | 305 | Stackable x3 | 85044083 | SEK | 320200 | Americana | Sweden | Gothenburg | Khalifa port | 2024-06-27 | 2024-08-14 |  |  | 2024-08-28
2962 | PRL-ZAK-002-O Lot 10 | HVDC-ADOPT-HE-0177 | AGI | EQ-001 | 364842 | 1 | Outdoor Covered | L-beam of laminate | 120 | 80 | 75 | 0.72 | 280 | 305 | Stackable x3 | 85044083 | SEK | 320200 | Americana | Sweden | Gothenburg | Khalifa port | 2024-06-27 | 2024-08-14 |  |  | 2024-08-28
2963 | PRL-ZAK-002-O Lot 10 | HVDC-ADOPT-HE-0177 | AGI | EQ-001 | 364843 | 1 | Outdoor Covered | L-beam of laminate | 120 | 80 | 75 | 0.72 | 280 | 305 | Stackable x3 | 85044083 | SEK | 320200 | Americana | Sweden | Gothenburg | Khalifa port | 2024-06-27 | 2024-08-14 |  |  | 2024-08-28
2964 | PRL-ZAK-002-O Lot 10 | HVDC-ADOPT-HE-0177 | AGI | EQ-001 | 364844 | 1 | Outdoor Covered | Top connection | 120 | 80 | 75 | 0.72 | 361 | 386 | Stackable x3 | 85044083 | SEK | 320200 | Americana | Sweden | Gothenburg | Khalifa port | 2024-06-27 | 2024-08-14 |  |  | 2024-08-28
2965 | PRL-ZAK-002-O Lot 10 | HVDC-ADOPT-HE-0177 | AGI | EQ-001 | 364845 | 1 | Outdoor Covered | Top connection | 120 | 80 | 75 | 0.72 | 361 | 386 | Stackable x3 | 85044083 | SEK | 320200 | Americana | Sweden | Gothenburg | Khalifa port | 2024-06-27 | 2024-08-14 |  |  | 2024-08-28
2966 | PRL-ZAK-002-O Lot 10 | HVDC-ADOPT-HE-0177 | AGI | EQ-001 | 364846 | 1 | Outdoor Covered | Top connection | 120 | 80 | 75 | 0.72 | 361 | 386 | Stackable x3 | 85044083 | SEK | 320200 | Americana | Sweden | Gothenburg | Khalifa port | 2024-06-27 | 2024-08-14 |  |  | 2024-08-28
2967 | PRL-ZAK-002-O Lot 10 | HVDC-ADOPT-HE-0177 | AGI | EQ-001 | 364633 | 1 | Outdoor Covered | Side shield holders | 355 | 95 | 99 | 3.3388 | 944 | 1126 | Stackable x2 | 85044083 | SEK | 320200 | Americana | Sweden | Gothenburg | Khalifa port | 2024-06-27 | 2024-08-14 |  |  | 2024-08-28
2968 | PRL-ZAK-002-O Lot 10 | HVDC-ADOPT-HE-0177 | AGI | EQ-001 | 364634 | 1 | Outdoor Covered | Side shield holders | 355 | 95 | 99 | 3.3388 | 944 | 1126 | Stackable x2 | 85044083 | SEK | 320200 | Americana | Sweden | Gothenburg | Khalifa port | 2024-06-27 | 2024-08-14 |  |  | 2024-08-28
2969 | PRL-ZAK-002-O Lot 10 | HVDC-ADOPT-HE-0177 | AGI | EQ-001 | 364637 | 1 | Outdoor Covered | Side shield holders | 355 | 95 | 99 | 3.3388 | 944 | 1126 | Stackable x2 | 85044083 | SEK | 320200 | Americana | Sweden | Gothenburg | Khalifa port | 2024-06-27 | 2024-08-14 |  |  | 2024-08-28
2970 | PRL-ZAK-002-O Lot 10 | HVDC-ADOPT-HE-0177 | AGI | EQ-001 | 364638 | 1 | Outdoor Covered | Side shield holders | 355 | 95 | 99 | 3.3388 | 944 | 1126 | Stackable x2 | 85044083 | SEK | 320200 | Americana | Sweden | Gothenburg | Khalifa port | 2024-06-27 | 2024-08-14 |  |  | 2024-08-28
2971 | PRL-ZAK-002-O Lot 10 | HVDC-ADOPT-HE-0177 | AGI | EQ-001 | 364639 | 1 | Outdoor Covered | Side shield holders | 355 | 95 | 99 | 3.3388 | 944 | 1126 | Stackable x2 | 85044083 | SEK | 320200 | Americana | Sweden | Gothenburg | Khalifa port | 2024-06-27 | 2024-08-14 |  |  | 2024-08-28
2972 | PRL-ZAK-002-O Lot 10 | HVDC-ADOPT-HE-0177 | AGI | EQ-001 | 364640 | 1 | Outdoor Covered | Side shield holders | 355 | 95 | 99 | 3.3388 | 944 | 1126 | Stackable x2 | 85044083 | SEK | 320200 | Americana | Sweden | Gothenburg | Khalifa port | 2024-06-27 | 2024-08-14 |  |  | 2024-08-28
2973 | PRL-ZAK-002-O Lot 10 | HVDC-ADOPT-HE-0177 | AGI | EQ-001 | 364641 | 1 | Outdoor Covered | Side shield holders | 355 | 95 | 99 | 3.3388 | 944 | 1126 | Stackable x2 | 85044083 | SEK | 320200 | Americana | Sweden | Gothenburg | Khalifa port | 2024-06-27 | 2024-08-14 |  |  | 2024-08-28
2974 | PRL-ZAK-002-O Lot 10 | HVDC-ADOPT-HE-0177 | AGI | EQ-001 | 364190 | 1 | Outdoor Covered | Corona Rings | 114 | 110 | 118 | 1.4797 | 200 | 248 | Stackable x3 | 85044083 | SEK | 320200 | Americana | Sweden | Gothenburg | Khalifa port | 2024-06-27 | 2024-08-14 |  |  | 2024-08-28
2975 | PRL-ZAK-002-O Lot 10 | HVDC-ADOPT-HE-0177 | AGI | EQ-001 | 364195 | 1 | Outdoor Covered | Corona Rings | 113 | 80 | 110 | 0.9944 | 189 | 229 | Stackable x3 | 85044083 | SEK | 320200 | Americana | Sweden | Gothenburg | Khalifa port | 2024-06-27 | 2024-08-14 |  |  | 2024-08-28
2976 | PRL-ZAK-002-O Lot 10 | HVDC-ADOPT-HE-0177 | AGI | EQ-001 | 364196 | 1 | Outdoor Covered | Corona Rings | 113 | 80 | 110 | 0.9944 | 189 | 229 | Stackable x3 | 85044083 | SEK | 320200 | Americana | Sweden | Gothenburg | Khalifa port | 2024-06-27 | 2024-08-14 |  |  | 2024-08-28
2977 | PRL-ZAK-002-O Lot 10 | HVDC-ADOPT-HE-0177 | AGI | EQ-001 | 364197 | 1 | Outdoor Covered | Corona Rings | 113 | 80 | 110 | 0.9944 | 189 | 229 | Stackable x3 | 85044083 | SEK | 320200 | Americana | Sweden | Gothenburg | Khalifa port | 2024-06-27 | 2024-08-14 |  |  | 2024-08-28
2978 | PRL-ZAK-002-O Lot 10 | HVDC-ADOPT-HE-0177 | AGI | EQ-001 | 364653 | 1 | Outdoor Covered | PEX pipes | 265 | 129 | 68 | 2.3246 | 25 | 195 | Stackable x3 | 85044083 | SEK | 320200 | Americana | Sweden | Gothenburg | Khalifa port | 2024-06-27 | 2024-08-14 |  |  | 2024-08-29
2979 | PRL-ZAK-002-O Lot 10 | HVDC-ADOPT-HE-0177 | AGI | EQ-001 | 364654 | 1 | Outdoor Covered | PEX pipes | 265 | 129 | 68 | 2.3246 | 25 | 195 | Stackable x3 | 85044083 | SEK | 320200 | Americana | Sweden | Gothenburg | Khalifa port | 2024-06-27 | 2024-08-14 |  |  | 2024-08-29
2980 | PRL-ZAK-002-O Lot 10 | HVDC-ADOPT-HE-0177 | AGI | EQ-001 | 364655 | 1 | Outdoor Covered | PEX pipes | 265 | 129 | 68 | 2.3246 | 25 | 195 | Stackable x3 | 85044083 | SEK | 320200 | Americana | Sweden | Gothenburg | Khalifa port | 2024-06-27 | 2024-08-14 |  |  | 2024-08-29
2981 | PRL-ZAK-002-O Lot 10 | HVDC-ADOPT-HE-0177 | AGI | EQ-001 | 364656 | 1 | Outdoor Covered | PEX pipes | 265 | 129 | 68 | 2.3246 | 25 | 195 | Stackable x3 | 85044083 | SEK | 320200 | Americana | Sweden | Gothenburg | Khalifa port | 2024-06-27 | 2024-08-14 |  |  | 2024-08-29
2982 | PRL-ZAK-002-O Lot 10 | HVDC-ADOPT-HE-0177 | AGI | EQ-001 | 364657 | 1 | Outdoor Covered | PEX pipes | 265 | 129 | 68 | 2.3246 | 25 | 195 | Stackable x3 | 85044083 | SEK | 320200 | Americana | Sweden | Gothenburg | Khalifa port | 2024-06-27 | 2024-08-14 |  |  | 2024-08-29
2983 | PRL-ZAK-002-O Lot 10 | HVDC-ADOPT-HE-0177 | AGI | EQ-001 | 364658 | 1 | Outdoor Covered | PEX pipes | 265 | 129 | 68 | 2.3246 | 25 | 195 | Stackable x3 | 85044083 | SEK | 320200 | Americana | Sweden | Gothenburg | Khalifa port | 2024-06-27 | 2024-08-14 |  |  | 2024-08-29
2984 | PRL-ZAK-002-O Lot 10 | HVDC-ADOPT-HE-0177 | AGI | EQ-001 | 364659 | 1 | Outdoor Covered | PEX pipes | 265 | 129 | 68 | 2.3246 | 25 | 195 | Stackable x3 | 85044083 | SEK | 320200 | Americana | Sweden | Gothenburg | Khalifa port | 2024-06-27 | 2024-08-14 |  |  | 2024-08-28
2985 | PRL-ZAK-002-O Lot 10 | HVDC-ADOPT-HE-0177 | AGI | EQ-001 | 364661 | 1 | Outdoor Covered | PEX pipes | 265 | 129 | 68 | 2.3246 | 25 | 195 | Stackable x3 | 85044083 | SEK | 320200 | Americana | Sweden | Gothenburg | Khalifa port | 2024-06-27 | 2024-08-14 |  |  | 2024-08-28
2986 | PRL-ZAK-002-O Lot 10 | HVDC-ADOPT-HE-0177 | AGI | EQ-001 | 364662 | 1 | Outdoor Covered | PEX pipes | 265 | 129 | 68 | 2.3246 | 25 | 195 | Stackable x3 | 85044083 | SEK | 320200 | Americana | Sweden | Gothenburg | Khalifa port | 2024-06-27 | 2024-08-14 |  |  | 2024-08-28
2987 | PRL-ZAK-002-O Lot 10 | HVDC-ADOPT-HE-0177 | AGI | EQ-001 | 364663 | 1 | Outdoor Covered | PEX pipes | 265 | 129 | 68 | 2.3246 | 25 | 195 | Stackable x3 | 85044083 | SEK | 320200 | Americana | Sweden | Gothenburg | Khalifa port | 2024-06-27 | 2024-08-14 |  |  | 2024-08-28
2988 | PRL-ZAK-002-O Lot 10 | HVDC-ADOPT-HE-0177 | AGI | EQ-001 | 364664 | 1 | Outdoor Covered | PEX pipes | 265 | 129 | 68 | 2.3246 | 25 | 195 | Stackable x3 | 85044083 | SEK | 320200 | Americana | Sweden | Gothenburg | Khalifa port | 2024-06-27 | 2024-08-14 |  |  | 2024-08-28
2989 | PRL-ZAK-002-O Lot 10 | HVDC-ADOPT-HE-0177 | AGI | EQ-001 | 364668 | 1 | Outdoor Covered | Light guide channels and laminate rod - pack 2 | 158 | 58 | 52 | 0.47653 | 110 | 135 | Stackable x2 | 85044083 | SEK | 320200 | Americana | Sweden | Gothenburg | Khalifa port | 2024-06-27 | 2024-08-14 |  |  | 2024-08-28
2990 | PRL-ZAK-002-O Lot 10 | HVDC-ADOPT-HE-0177 | AGI | EQ-001 | 364669 | 1 | Outdoor Covered | Light guide channels and laminate rod - pack 2 | 158 | 58 | 52 | 0.47653 | 110 | 135 | Stackable x2 | 85044083 | SEK | 320200 | Americana | Sweden | Gothenburg | Khalifa port | 2024-06-27 | 2024-08-14 |  |  | 2024-08-28
2991 | PRL-ZAK-002-O Lot 10 | HVDC-ADOPT-HE-0177 | AGI | EQ-001 | 364682 | 1 | Outdoor Covered | Bottom shield | 426 | 231 | 255 | 25.0935 | 400 | 1144 | Stackable x1 | 85044083 | SEK | 320200 | Americana | Sweden | Gothenburg | Khalifa port | 2024-06-27 | 2024-08-14 |  |  | 2024-08-28
2992 | PRL-ZAK-002-O Lot 10 | HVDC-ADOPT-HE-0177 | AGI | EQ-001 | 364683 | 1 | Outdoor Covered | Bottom shield | 426 | 231 | 255 | 25.0935 | 400 | 1144 | Stackable x1 | 85044083 | SEK | 320200 | Americana | Sweden | Gothenburg | Khalifa port | 2024-06-27 | 2024-08-14 |  |  | 2024-08-28
2993 | PRL-ZAK-002-O Lot 10 | HVDC-ADOPT-HE-0177 | AGI | EQ-001 | 364699 | 1 | Outdoor Covered | Side shield pair 1 | 420 | 205 | 140 | 12.054 | 590 | 1031 | Stackable x2 | 85044083 | SEK | 320200 | Americana | Sweden | Gothenburg | Khalifa port | 2024-06-27 | 2024-08-14 |  |  | 2024-08-29
2994 | PRL-ZAK-002-O Lot 10 | HVDC-ADOPT-HE-0177 | AGI | EQ-001 | 364701 | 1 | Outdoor Covered | Side shield pair 1 | 420 | 205 | 140 | 12.054 | 590 | 1031 | Stackable x2 | 85044083 | SEK | 320200 | Americana | Sweden | Gothenburg | Khalifa port | 2024-06-27 | 2024-08-14 |  |  | 2024-08-29
2995 | PRL-ZAK-002-O Lot 10 | HVDC-ADOPT-HE-0177 | AGI | EQ-001 | 364702 | 1 | Outdoor Covered | Side shield pair 1 | 420 | 205 | 140 | 12.054 | 590 | 1031 | Stackable x2 | 85044083 | SEK | 320200 | Americana | Sweden | Gothenburg | Khalifa port | 2024-06-27 | 2024-08-14 |  |  | 2024-08-28
2996 | PRL-ZAK-002-O Lot 10 | HVDC-ADOPT-HE-0177 | AGI | EQ-001 | 364705 | 1 | Outdoor Covered | Side shield pair 1 | 420 | 205 | 140 | 12.054 | 590 | 1031 | Stackable x2 | 85044083 | SEK | 320200 | Americana | Sweden | Gothenburg | Khalifa port | 2024-06-27 | 2024-08-14 |  |  | 2024-08-28
2997 | PRL-ZAK-002-O Lot 10 | HVDC-ADOPT-HE-0177 | AGI | EQ-001 | 364706 | 1 | Outdoor Covered | Side shield pair 1 | 420 | 205 | 140 | 12.054 | 590 | 1031 | Stackable x2 | 85044083 | SEK | 320200 | Americana | Sweden | Gothenburg | Khalifa port | 2024-06-27 | 2024-08-14 |  |  | 2024-08-28
2998 | PRL-ZAK-002-O Lot 10 | HVDC-ADOPT-HE-0177 | AGI | EQ-001 | 364708 | 1 | Outdoor Covered | Side shield pair 1 | 420 | 205 | 140 | 12.054 | 590 | 1031 | Stackable x2 | 85044083 | SEK | 320200 | Americana | Sweden | Gothenburg | Khalifa port | 2024-06-27 | 2024-08-14 |  |  | 2024-08-28
2999 | PRL-ZAK-002-O Lot 10 | HVDC-ADOPT-HE-0177 | AGI | EQ-001 | 364709 | 1 | Outdoor Covered | Side shield pair 1 | 420 | 205 | 140 | 12.054 | 590 | 1031 | Stackable x2 | 85044083 | SEK | 320200 | Americana | Sweden | Gothenburg | Khalifa port | 2024-06-27 | 2024-08-14 |  |  | 2024-08-29
3000 | PRL-ZAK-002-O Lot 10 | HVDC-ADOPT-HE-0177 | AGI | EQ-001 | 364710 | 1 | Outdoor Covered | Side shield pair 1 | 420 | 205 | 140 | 12.054 | 590 | 1031 | Stackable x2 | 85044083 | SEK | 320200 | Americana | Sweden | Gothenburg | Khalifa port | 2024-06-27 | 2024-08-14 |  |  | 2024-08-29
3001 | PRL-ZAK-002-O Lot 10 | HVDC-ADOPT-HE-0177 | AGI | EQ-001 | 364711 | 1 | Outdoor Covered | Side shield pair 1 | 420 | 205 | 140 | 12.054 | 590 | 1031 | Stackable x2 | 85044083 | SEK | 320200 | Americana | Sweden | Gothenburg | Khalifa port | 2024-06-27 | 2024-08-14 |  |  | 2024-08-29
3002 | PRL-ZAK-002-O Lot 10 | HVDC-ADOPT-HE-0177 | AGI | EQ-001 | 364712 | 1 | Outdoor Covered | Side shield pair 1 | 420 | 205 | 140 | 12.054 | 590 | 1031 | Stackable x2 | 85044083 | SEK | 320200 | Americana | Sweden | Gothenburg | Khalifa port | 2024-06-27 | 2024-08-14 |  |  | 2024-08-29
3003 | PRL-ZAK-002-O Lot 10 | HVDC-ADOPT-HE-0177 | AGI | EQ-001 | 364713 | 1 | Outdoor Covered | Side shield pair 1 | 420 | 205 | 140 | 12.054 | 590 | 1031 | Stackable x2 | 85044083 | SEK | 320200 | Americana | Sweden | Gothenburg | Khalifa port | 2024-06-27 | 2024-08-14 |  |  | 2024-08-28
3004 | PRL-ZAK-002-O Lot 10 | HVDC-ADOPT-HE-0177 | AGI | EQ-001 | 364714 | 1 | Outdoor Covered | Side shield pair 1 | 420 | 205 | 140 | 12.054 | 590 | 1031 | Stackable x2 | 85044083 | SEK | 320200 | Americana | Sweden | Gothenburg | Khalifa port | 2024-06-27 | 2024-08-14 |  |  | 2024-08-28
3005 | PRL-ZAK-002-O Lot 10 | HVDC-ADOPT-HE-0177 | AGI | EQ-001 | 364715 | 1 | Outdoor Covered | Side shield pair 1 | 420 | 205 | 140 | 12.054 | 590 | 1031 | Stackable x2 | 85044083 | SEK | 320200 | Americana | Sweden | Gothenburg | Khalifa port | 2024-06-27 | 2024-08-14 |  |  | 2024-08-28
3006 | PRL-ZAK-002-O Lot 10 | HVDC-ADOPT-HE-0177 | AGI | EQ-001 | 364716 | 1 | Outdoor Covered | Side shield pair 1 | 420 | 205 | 140 | 12.054 | 590 | 1031 | Stackable x2 | 85044083 | SEK | 320200 | Americana | Sweden | Gothenburg | Khalifa port | 2024-06-27 | 2024-08-14 |  |  | 2024-08-28
3007 | PRL-ZAK-002-O Lot 10 | HVDC-ADOPT-HE-0177 | AGI | EQ-001 | 364717 | 1 | Outdoor Covered | Side shield pair 1 | 420 | 205 | 140 | 12.054 | 590 | 1031 | Stackable x2 | 85044083 | SEK | 320200 | Americana | Sweden | Gothenburg | Khalifa port | 2024-06-27 | 2024-08-14 |  |  | 2024-08-28
3008 | PRL-ZAK-002-O Lot 10 | HVDC-ADOPT-HE-0177 | AGI | EQ-001 | 364718 | 1 | Outdoor Covered | Side shield pair 1 | 420 | 205 | 140 | 12.054 | 590 | 1031 | Stackable x2 | 85044083 | SEK | 320200 | Americana | Sweden | Gothenburg | Khalifa port | 2024-06-27 | 2024-08-14 |  |  | 2024-08-28
3009 | PRL-ZAK-002-O Lot 10 | HVDC-ADOPT-HE-0177 | AGI | EQ-001 | 364720 | 1 | Outdoor Covered | Side shield pair 1 | 420 | 205 | 140 | 12.054 | 590 | 1031 | Stackable x2 | 85044083 | SEK | 320200 | Americana | Sweden | Gothenburg | Khalifa port | 2024-06-27 | 2024-08-14 |  |  | 2024-08-28
3010 | PRL-ZAK-002-O Lot 10 | HVDC-ADOPT-HE-0177 | AGI | EQ-001 | 364722 | 1 | Outdoor Covered | Side shield pair 1 | 420 | 205 | 140 | 12.054 | 590 | 1031 | Stackable x2 | 85044083 | SEK | 320200 | Americana | Sweden | Gothenburg | Khalifa port | 2024-06-27 | 2024-08-14 |  |  | 2024-08-28
3011 | PRL-ZAK-002-O Lot 10 | HVDC-ADOPT-HE-0177 | AGI | EQ-001 | 364729 | 1 | Outdoor Covered | Side shield pair 1 | 420 | 205 | 140 | 12.054 | 590 | 1031 | Stackable x2 | 85044083 | SEK | 320200 | Americana | Sweden | Gothenburg | Khalifa port | 2024-06-27 | 2024-08-14 |  |  | 2024-08-28
3012 | PRL-ZAK-002-O Lot 10 | HVDC-ADOPT-HE-0177 | AGI | EQ-001 | 364730 | 1 | Outdoor Covered | Side shield pair 1 | 420 | 205 | 140 | 12.054 | 590 | 1031 | Stackable x2 | 85044083 | SEK | 320200 | Americana | Sweden | Gothenburg | Khalifa port | 2024-06-27 | 2024-08-14 |  |  | 2024-08-28
3013 | PRL-ZAK-002-O Lot 10 | HVDC-ADOPT-HE-0177 | AGI | EQ-001 | 364731 | 1 | Outdoor Covered | Side shield pair 1 | 420 | 205 | 140 | 12.054 | 590 | 1031 | Stackable x2 | 85044083 | SEK | 320200 | Americana | Sweden | Gothenburg | Khalifa port | 2024-06-27 | 2024-08-14 |  |  | 2024-08-28
3014 | PRL-ZAK-002-O Lot 10 | HVDC-ADOPT-HE-0177 | AGI | EQ-001 | 364732 | 1 | Outdoor Covered | Side shield pair 1 | 420 | 205 | 140 | 12.054 | 590 | 1031 | Stackable x2 | 85044083 | SEK | 320200 | Americana | Sweden | Gothenburg | Khalifa port | 2024-06-27 | 2024-08-14 |  |  | 2024-08-28
3015 | PRL-ZAK-002-O Lot 10 | HVDC-ADOPT-HE-0177 | AGI | EQ-001 | 364734 | 1 | Outdoor Covered | Side shield pair 1 | 420 | 205 | 140 | 12.054 | 590 | 1031 | Stackable x2 | 85044083 | SEK | 320200 | Americana | Sweden | Gothenburg | Khalifa port | 2024-06-27 | 2024-08-14 |  |  | 2024-08-29
3016 | PRL-ZAK-002-O Lot 10 | HVDC-ADOPT-HE-0177 | AGI | EQ-001 | 364735 | 1 | Outdoor Covered | Side shield pair 1 | 420 | 205 | 140 | 12.054 | 590 | 1031 | Stackable x2 | 85044083 | SEK | 320200 | Americana | Sweden | Gothenburg | Khalifa port | 2024-06-27 | 2024-08-14 |  |  | 2024-08-29
3017 | PRL-ZAK-002-O Lot 10 | HVDC-ADOPT-HE-0177 | AGI | EQ-001 | 364736 | 1 | Outdoor Covered | Side shield pair 1 | 420 | 205 | 140 | 12.054 | 590 | 1031 | Stackable x2 | 85044083 | SEK | 320200 | Americana | Sweden | Gothenburg | Khalifa port | 2024-06-27 | 2024-08-14 |  |  | 2024-08-29
3018 | PRL-ZAK-002-O Lot 10 | HVDC-ADOPT-HE-0177 | AGI | EQ-001 | 364738 | 1 | Outdoor Covered | Side shield pair 1 | 420 | 205 | 140 | 12.054 | 590 | 1031 | Stackable x2 | 85044083 | SEK | 320200 | Americana | Sweden | Gothenburg | Khalifa port | 2024-06-27 | 2024-08-14 |  |  | 2024-08-29
3019 | PRL-ZAK-002-O Lot 10 | HVDC-ADOPT-HE-0177 | AGI | EQ-001 | 364739 | 1 | Outdoor Covered | Side shield pair 1 | 420 | 205 | 140 | 12.054 | 590 | 1031 | Stackable x2 | 85044083 | SEK | 320200 | Americana | Sweden | Gothenburg | Khalifa port | 2024-06-27 | 2024-08-14 |  |  | 2024-08-28
3020 | PRL-ZAK-002-O Lot 10 | HVDC-ADOPT-HE-0177 | AGI | EQ-001 | 364740 | 1 | Outdoor Covered | Side shield pair 1 | 420 | 205 | 140 | 12.054 | 590 | 1031 | Stackable x2 | 85044083 | SEK | 320200 | Americana | Sweden | Gothenburg | Khalifa port | 2024-06-27 | 2024-08-14 |  |  | 2024-08-28
3021 | PRL-ZAK-002-O Lot 10 | HVDC-ADOPT-HE-0177 | AGI | EQ-001 | 364741 | 1 | Outdoor Covered | Side shield pair 1 | 420 | 205 | 140 | 12.054 | 590 | 1031 | Stackable x2 | 85044083 | SEK | 320200 | Americana | Sweden | Gothenburg | Khalifa port | 2024-06-27 | 2024-08-14 |  |  | 2024-08-29
3022 | PRL-ZAK-002-O Lot 10 | HVDC-ADOPT-HE-0177 | AGI | EQ-001 | 364742 | 1 | Outdoor Covered | Side shield pair 1 | 420 | 205 | 140 | 12.054 | 590 | 1031 | Stackable x2 | 85044083 | SEK | 320200 | Americana | Sweden | Gothenburg | Khalifa port | 2024-06-27 | 2024-08-14 |  |  | 2024-08-29
3023 | PRL-ZAK-002-O Lot 10 | HVDC-ADOPT-HE-0177 | AGI | EQ-001 | 364835 | 1 | Outdoor Covered | Pneumatic routing outside valve | 257 | 121 | 103 | 3.203 | 319 | 510 | Stackable x2 | 85044083 | SEK | 320200 | Americana | Sweden | Gothenburg | Khalifa port | 2024-06-27 | 2024-08-14 |  |  | 2024-08-28
3024 | PRL-ZAK-002-O Lot 10 | HVDC-ADOPT-HE-0177 | AGI | EQ-001 | 364836 | 1 | Outdoor Covered | Pneumatic routing outside valve | 257 | 121 | 103 | 3.203 | 319 | 510 | Stackable x2 | 85044083 | SEK | 320200 | Americana | Sweden | Gothenburg | Khalifa port | 2024-06-27 | 2024-08-14 |  |  | 2024-08-28
3025 | PRL-ZAK-002-O Lot 11-1 | HVDC-ADOPT-HE-0179-1 | AGI | EQ-001 | 264199 | 1 | Outdoor Covered | Composite insulator | 387 | 110 | 80 | 3.4056 | 490 | 712 | Stackable x2 | 85044083 | SEK | 320200 | Maersk Houston | Sweden | Gothenburg | Khalifa port | 2024-06-27 | 2024-08-07 |  |  | 2024-08-21
3026 | PRL-ZAK-002-O Lot 11-1 | HVDC-ADOPT-HE-0179-1 | AGI | EQ-001 | 364198 | 1 | Outdoor Covered | Composite insulator | 387 | 110 | 80 | 3.4056 | 490 | 712 | Stackable x2 | 85044083 | SEK | 320200 | Maersk Houston | Sweden | Gothenburg | Khalifa port | 2024-06-27 | 2024-08-07 |  |  | 2024-08-21
3027 | PRL-ZAK-002-O Lot 11-1 | HVDC-ADOPT-HE-0179-1 | AGI | EQ-001 | 364200 | 1 | Outdoor Covered | Composite insulator | 387 | 110 | 80 | 3.4056 | 490 | 712 | Stackable x2 | 85044083 | SEK | 320200 | Maersk Houston | Sweden | Gothenburg | Khalifa port | 2024-06-27 | 2024-08-07 |  |  | 2024-08-21
3028 | PRL-ZAK-002-O Lot 11-1 | HVDC-ADOPT-HE-0179-1 | AGI | EQ-001 | 364201 | 1 | Outdoor Covered | Composite insulator | 387 | 110 | 80 | 3.4056 | 490 | 712 | Stackable x2 | 85044083 | SEK | 320200 | Maersk Houston | Sweden | Gothenburg | Khalifa port | 2024-06-27 | 2024-08-07 |  |  | 2024-08-21
3029 | PRL-ZAK-002-O Lot 11-1 | HVDC-ADOPT-HE-0179-1 | AGI | EQ-001 | 364202 | 1 | Outdoor Covered | Composite insulator | 387 | 110 | 80 | 3.4056 | 490 | 712 | Stackable x2 | 85044083 | SEK | 320200 | Maersk Houston | Sweden | Gothenburg | Khalifa port | 2024-06-27 | 2024-08-07 |  |  | 2024-08-22
3030 | PRL-ZAK-002-O Lot 11-1 | HVDC-ADOPT-HE-0179-1 | AGI | EQ-001 | 364203 | 1 | Outdoor Covered | Composite insulator | 387 | 110 | 80 | 3.4056 | 490 | 712 | Stackable x2 | 85044083 | SEK | 320200 | Maersk Houston | Sweden | Gothenburg | Khalifa port | 2024-06-27 | 2024-08-07 |  |  | 2024-08-22
3031 | PRL-ZAK-002-O Lot 11-1 | HVDC-ADOPT-HE-0179-1 | AGI | EQ-001 | 364204 | 1 | Outdoor Covered | Composite insulator | 387 | 110 | 80 | 3.4056 | 490 | 712 | Stackable x2 | 85044083 | SEK | 320200 | Maersk Houston | Sweden | Gothenburg | Khalifa port | 2024-06-27 | 2024-08-07 |  |  | 2024-08-22
3032 | PRL-ZAK-002-O Lot 11-1 | HVDC-ADOPT-HE-0179-1 | AGI | EQ-001 | 364205 | 1 | Outdoor Covered | Composite insulator | 387 | 110 | 80 | 3.4056 | 490 | 712 | Stackable x2 | 85044083 | SEK | 320200 | Maersk Houston | Sweden | Gothenburg | Khalifa port | 2024-06-27 | 2024-08-07 |  |  | 2024-08-22
3033 | PRL-ZAK-002-O Lot 11-1 | HVDC-ADOPT-HE-0179-1 | AGI | EQ-001 | 364479 | 1 | Outdoor Covered | Cooling media at maintenance | 170 | 120 | 157 | 3.2028 | 190 | 390 | Stackable x4 | 85044083 | SEK | 320200 | Maersk Houston | Sweden | Gothenburg | Khalifa port | 2024-06-27 | 2024-08-07 |  |  | 2024-08-22
3034 | PRL-ZAK-002-O Lot 11-1 | HVDC-ADOPT-HE-0179-1 | AGI | EQ-001 | 364480 | 1 | Outdoor Covered | Cooling media at maintenance | 170 | 120 | 157 | 3.2028 | 190 | 390 | Stackable x4 | 85044083 | SEK | 320200 | Maersk Houston | Sweden | Gothenburg | Khalifa port | 2024-06-27 | 2024-08-07 |  |  | 2024-08-22
3035 | PRL-ZAK-002-O Lot 11-1 | HVDC-ADOPT-HE-0179-1 | AGI | EQ-001 | 364511 | 1 | Outdoor Covered | Air Pipes | 189 | 74 | 47 | 0.65734 | 40 | 105 | Stackable x3 | 85044083 | SEK | 320200 | Maersk Houston | Sweden | Gothenburg | Khalifa port | 2024-06-27 | 2024-08-07 |  |  | 2024-08-22
3036 | PRL-ZAK-002-O Lot 11-1 | HVDC-ADOPT-HE-0179-1 | AGI | EQ-001 | 364512 | 1 | Outdoor Covered | Air Pipes | 189 | 74 | 47 | 0.65734 | 40 | 105 | Stackable x3 | 85044083 | SEK | 320200 | Maersk Houston | Sweden | Gothenburg | Khalifa port | 2024-06-27 | 2024-08-07 |  |  | 2024-08-22
3037 | PRL-ZAK-002-O Lot 11-1 | HVDC-ADOPT-HE-0179-1 | AGI | EQ-001 | 364566 | 1 | Indoor | Inter valve bus bar 5 layer | 719 | 129 | 106 | 9.8316 | 824 | 1360 | Stackable x2 | 85044083 | SEK | 320200 | Maersk Houston | Sweden | Gothenburg | Khalifa port | 2024-06-27 | 2024-08-07 | 2024-08-17 | 2024-08-17
3038 | PRL-ZAK-002-O Lot 11-1 | HVDC-ADOPT-HE-0179-1 | AGI | EQ-001 | 364567 | 1 | Indoor | Inter valve bus bar 5 layer | 719 | 129 | 106 | 9.8316 | 824 | 1360 | Stackable x2 | 85044083 | SEK | 320200 | Maersk Houston | Sweden | Gothenburg | Khalifa port | 2024-06-27 | 2024-08-07 | 2024-08-17 | 2024-08-17
3039 | PRL-ZAK-002-O Lot 11-1 | HVDC-ADOPT-HE-0179-1 | AGI | EQ-001 | 364568 | 1 | Outdoor Covered | Light guides pack 1 | 120 | 80 | 75 | 0.72 | 27 | 52 | Stackable x4 | 85044083 | SEK | 320200 | Maersk Houston | Sweden | Gothenburg | Khalifa port | 2024-06-27 | 2024-08-07 |  |  | 2024-08-17
3040 | PRL-ZAK-002-O Lot 11-1 | HVDC-ADOPT-HE-0179-1 | AGI | EQ-001 | 364569 | 1 | Outdoor Covered | Light guides pack 1 | 120 | 80 | 75 | 0.72 | 27 | 52 | Stackable x4 | 85044083 | SEK | 320200 | Maersk Houston | Sweden | Gothenburg | Khalifa port | 2024-06-27 | 2024-08-07 |  |  | 2024-08-17
3041 | PRL-ZAK-002-O Lot 11-1 | HVDC-ADOPT-HE-0179-1 | AGI | EQ-001 | 364570 | 1 | Outdoor Covered | Light guides pack 1 | 120 | 80 | 75 | 0.72 | 27 | 52 | Stackable x4 | 85044083 | SEK | 320200 | Maersk Houston | Sweden | Gothenburg | Khalifa port | 2024-06-27 | 2024-08-07 |  |  | 2024-08-17
3042 | PRL-ZAK-002-O Lot 11-1 | HVDC-ADOPT-HE-0179-1 | AGI | EQ-001 | 364660 | 1 | Outdoor Covered | PEX pipes | 265 | 129 | 68 | 2.3246 | 25 | 195 | Stackable x3 | 85044083 | SEK | 320200 | Maersk Houston | Sweden | Gothenburg | Khalifa port | 2024-06-27 | 2024-08-07 |  |  | 2024-08-17
3043 | PRL-ZAK-002-O Lot 11-1 | HVDC-ADOPT-HE-0179-1 | AGI | EQ-001 | 364666 | 1 | Outdoor Covered | Light guides pack 2 | 120 | 80 | 70 | 0.672 | 38 | 49 | Stackable x4 | 85044083 | SEK | 320200 | Maersk Houston | Sweden | Gothenburg | Khalifa port | 2024-06-27 | 2024-08-07 |  |  | 2024-08-17
3044 | PRL-ZAK-002-O Lot 11-1 | HVDC-ADOPT-HE-0179-1 | AGI | EQ-001 | 364667 | 1 | Indoor | Inter valve bus bar - 4 layer | 592 | 108 | 113 | 7.2248 | 1044 | 1490 | Stackable x2 | 85044083 | SEK | 320200 | Maersk Houston | Sweden | Gothenburg | Khalifa port | 2024-06-27 | 2024-08-07 | 2024-08-22 | 2024-08-22
3045 | PRL-ZAK-002-O Lot 11-1 | HVDC-ADOPT-HE-0179-1 | AGI | EQ-001 | 364684 | 1 | Outdoor Covered | Bottom shield | 426 | 231 | 255 | 25.0935 | 400 | 1144 | Stackable x1 | 85044083 | SEK | 320200 | Maersk Houston | Sweden | Gothenburg | Khalifa port | 2024-06-27 | 2024-08-07 |  |  | 2024-08-22
3046 | PRL-ZAK-002-O Lot 11-1 | HVDC-ADOPT-HE-0179-1 | AGI | EQ-001 | 364694 | 1 | Outdoor Covered | Side shield pair 1 | 420 | 205 | 140 | 12.054 | 590 | 1031 | Stackable x2 | 85044083 | SEK | 320200 | Maersk Houston | Sweden | Gothenburg | Khalifa port | 2024-06-27 | 2024-08-07 |  |  | 2024-08-21
3047 | PRL-ZAK-002-O Lot 11-1 | HVDC-ADOPT-HE-0179-1 | AGI | EQ-001 | 364695 | 1 | Outdoor Covered | Side shield pair 1 | 420 | 205 | 140 | 12.054 | 590 | 1031 | Stackable x2 | 85044083 | SEK | 320200 | Maersk Houston | Sweden | Gothenburg | Khalifa port | 2024-06-27 | 2024-08-07 |  |  | 2024-08-21
3048 | PRL-ZAK-002-O Lot 11-1 | HVDC-ADOPT-HE-0179-1 | AGI | EQ-001 | 364696 | 1 | Outdoor Covered | Side shield pair 1 | 420 | 205 | 140 | 12.054 | 590 | 1031 | Stackable x2 | 85044083 | SEK | 320200 | Maersk Houston | Sweden | Gothenburg | Khalifa port | 2024-06-27 | 2024-08-07 |  |  | 2024-08-22
3049 | PRL-ZAK-002-O Lot 11-1 | HVDC-ADOPT-HE-0179-1 | AGI | EQ-001 | 364697 | 1 | Outdoor Covered | Side shield pair 1 | 420 | 205 | 140 | 12.054 | 590 | 1031 | Stackable x2 | 85044083 | SEK | 320200 | Maersk Houston | Sweden | Gothenburg | Khalifa port | 2024-06-27 | 2024-08-07 |  |  | 2024-08-22
3050 | PRL-ZAK-002-O Lot 11-1 | HVDC-ADOPT-HE-0179-1 | AGI | EQ-001 | 364698 | 1 | Outdoor Covered | Side shield pair 1 | 420 | 205 | 140 | 12.054 | 590 | 1031 | Stackable x2 | 85044083 | SEK | 320200 | Maersk Houston | Sweden | Gothenburg | Khalifa port | 2024-06-27 | 2024-08-07 |  |  | 2024-08-22
3051 | PRL-ZAK-002-O Lot 11-1 | HVDC-ADOPT-HE-0179-1 | AGI | EQ-001 | 364700 | 1 | Outdoor Covered | Side shield pair 1 | 420 | 205 | 140 | 12.054 | 590 | 1031 | Stackable x2 | 85044083 | SEK | 320200 | Maersk Houston | Sweden | Gothenburg | Khalifa port | 2024-06-27 | 2024-08-07 |  |  | 2024-08-22
3052 | PRL-ZAK-002-O Lot 11-1 | HVDC-ADOPT-HE-0179-1 | AGI | EQ-001 | 364703 | 1 | Outdoor Covered | Side shield pair 1 | 420 | 205 | 140 | 12.054 | 590 | 1031 | Stackable x2 | 85044083 | SEK | 320200 | Maersk Houston | Sweden | Gothenburg | Khalifa port | 2024-06-27 | 2024-08-07 |  |  | 2024-08-17
3053 | PRL-ZAK-002-O Lot 11-1 | HVDC-ADOPT-HE-0179-1 | AGI | EQ-001 | 364704 | 1 | Outdoor Covered | Side shield pair 1 | 420 | 205 | 140 | 12.054 | 590 | 1031 | Stackable x2 | 85044083 | SEK | 320200 | Maersk Houston | Sweden | Gothenburg | Khalifa port | 2024-06-27 | 2024-08-07 |  |  | 2024-08-17
3054 | PRL-ZAK-002-O Lot 11-1 | HVDC-ADOPT-HE-0179-1 | AGI | EQ-001 | 364719 | 1 | Outdoor Covered | Side shield pair 1 | 420 | 205 | 140 | 12.054 | 590 | 1031 | Stackable x2 | 85044083 | SEK | 320200 | Maersk Houston | Sweden | Gothenburg | Khalifa port | 2024-06-27 | 2024-08-07 |  |  | 2024-08-17
3055 | PRL-ZAK-002-O Lot 11-1 | HVDC-ADOPT-HE-0179-1 | AGI | EQ-001 | 364721 | 1 | Outdoor Covered | Side shield pair 1 | 420 | 205 | 140 | 12.054 | 590 | 1031 | Stackable x2 | 85044083 | SEK | 320200 | Maersk Houston | Sweden | Gothenburg | Khalifa port | 2024-06-27 | 2024-08-07 |  |  | 2024-08-17
3056 | PRL-ZAK-002-O Lot 11-1 | HVDC-ADOPT-HE-0179-1 | AGI | EQ-001 | 364737 | 1 | Outdoor Covered | Side shield pair 1 | 420 | 205 | 140 | 12.054 | 590 | 1031 | Stackable x2 | 85044083 | SEK | 320200 | Maersk Houston | Sweden | Gothenburg | Khalifa port | 2024-06-27 | 2024-08-07 |  |  | 2024-08-17
3057 | PRL-ZAK-002-O Lot 11-1 | HVDC-ADOPT-HE-0179-1 | AGI | EQ-001 | 364743 | 1 | Outdoor Covered | Side shield pair 1 | 420 | 205 | 140 | 12.054 | 590 | 1031 | Stackable x2 | 85044083 | SEK | 320200 | Maersk Houston | Sweden | Gothenburg | Khalifa port | 2024-06-27 | 2024-08-07 |  |  | 2024-08-17
3058 | PRL-ZAK-002-O Lot 11-1 | HVDC-ADOPT-HE-0179-1 | AGI | EQ-001 | 364744 | 1 | Outdoor Covered | Side shield pair 1 | 420 | 205 | 140 | 12.054 | 590 | 1031 | Stackable x2 | 85044083 | SEK | 320200 | Maersk Houston | Sweden | Gothenburg | Khalifa port | 2024-06-27 | 2024-08-07 |  |  | 2024-08-19
3059 | PRL-ZAK-002-O Lot 11-1 | HVDC-ADOPT-HE-0179-1 | AGI | EQ-001 | 364745 | 1 | Outdoor Covered | Side shield pair 1 | 420 | 205 | 140 | 12.054 | 590 | 1031 | Stackable x2 | 85044083 | SEK | 320200 | Maersk Houston | Sweden | Gothenburg | Khalifa port | 2024-06-27 | 2024-08-07 |  |  | 2024-08-19
3060 | PRL-ZAK-002-O Lot 11-1 | HVDC-ADOPT-HE-0179-1 | AGI | EQ-001 | 364746 | 1 | Outdoor Covered | Side shield pair 1 | 420 | 205 | 140 | 12.054 | 590 | 1031 | Stackable x2 | 85044083 | SEK | 320200 | Maersk Houston | Sweden | Gothenburg | Khalifa port | 2024-06-27 | 2024-08-07 |  |  | 2024-08-20
3061 | PRL-ZAK-002-O Lot 11-1 | HVDC-ADOPT-HE-0179-1 | AGI | EQ-001 | 364747 | 1 | Outdoor Covered | Side shield pair 1 | 420 | 205 | 140 | 12.054 | 590 | 1031 | Stackable x2 | 85044083 | SEK | 320200 | Maersk Houston | Sweden | Gothenburg | Khalifa port | 2024-06-27 | 2024-08-07 |  |  | 2024-08-20
3062 | PRL-ZAK-002-O Lot 11-1 | HVDC-ADOPT-HE-0179-1 | AGI | EQ-001 | 364748 | 1 | Outdoor Covered | Side shield pair 1 | 420 | 205 | 140 | 12.054 | 590 | 1031 | Stackable x2 | 85044083 | SEK | 320200 | Maersk Houston | Sweden | Gothenburg | Khalifa port | 2024-06-27 | 2024-08-07 |  |  | 2024-08-21
3063 | PRL-ZAK-002-O Lot 11-1 | HVDC-ADOPT-HE-0179-1 | AGI | EQ-001 | 364749 | 1 | Outdoor Covered | Side shield pair 1 | 420 | 205 | 140 | 12.054 | 590 | 1031 | Stackable x2 | 85044083 | SEK | 320200 | Maersk Houston | Sweden | Gothenburg | Khalifa port | 2024-06-27 | 2024-08-07 |  |  | 2024-08-21
3064 | PRL-ZAK-002-O Lot 11-1 | HVDC-ADOPT-HE-0179-1 | AGI | EQ-001 | 364752 | 1 | Outdoor Covered | Side shield pair 1 | 420 | 205 | 140 | 12.054 | 590 | 1031 | Stackable x2 | 85044083 | SEK | 320200 | Maersk Houston | Sweden | Gothenburg | Khalifa port | 2024-06-27 | 2024-08-07 |  |  | 2024-08-17
3065 | PRL-ZAK-002-O Lot 11-1 | HVDC-ADOPT-HE-0179-1 | AGI | EQ-001 | 364753 | 1 | Outdoor Covered | Side shield pair 1 | 420 | 205 | 140 | 12.054 | 590 | 1031 | Stackable x2 | 85044083 | SEK | 320200 | Maersk Houston | Sweden | Gothenburg | Khalifa port | 2024-06-27 | 2024-08-07 |  |  | 2024-08-17
3066 | PRL-ZAK-002-O Lot 11-1 | HVDC-ADOPT-HE-0179-1 | AGI | EQ-001 | 364754 | 1 | Outdoor Covered | Side shield pair 1 | 420 | 205 | 140 | 12.054 | 590 | 1031 | Stackable x2 | 85044083 | SEK | 320200 | Maersk Houston | Sweden | Gothenburg | Khalifa port | 2024-06-27 | 2024-08-07 |  |  | 2024-08-21
3067 | PRL-ZAK-002-O Lot 11-1 | HVDC-ADOPT-HE-0179-1 | AGI | EQ-001 | 364755 | 1 | Outdoor Covered | Side shield pair 1 | 420 | 205 | 140 | 12.054 | 590 | 1031 | Stackable x2 | 85044083 | SEK | 320200 | Maersk Houston | Sweden | Gothenburg | Khalifa port | 2024-06-27 | 2024-08-07 |  |  | 2024-08-21
3068 | PRL-ZAK-002-O Lot 11-1 | HVDC-ADOPT-HE-0179-1 | AGI | EQ-001 | 364756 | 1 | Outdoor Covered | Side shield pair 1 | 420 | 205 | 140 | 12.054 | 590 | 1031 | Stackable x2 | 85044083 | SEK | 320200 | Maersk Houston | Sweden | Gothenburg | Khalifa port | 2024-06-27 | 2024-08-07 |  |  | 2024-08-22
3069 | PRL-ZAK-002-O Lot 11-1 | HVDC-ADOPT-HE-0179-1 | AGI | EQ-001 | 364757 | 1 | Outdoor Covered | Side shield pair 1 | 420 | 205 | 140 | 12.054 | 590 | 1031 | Stackable x2 | 85044083 | SEK | 320200 | Maersk Houston | Sweden | Gothenburg | Khalifa port | 2024-06-27 | 2024-08-07 |  |  | 2024-08-22
3070 | PRL-ZAK-002-O Lot 11-1 | HVDC-ADOPT-HE-0179-1 | AGI | EQ-001 | 364758 | 1 | Outdoor Covered | Side shield pair 1 | 420 | 205 | 140 | 12.054 | 590 | 1031 | Stackable x2 | 85044083 | SEK | 320200 | Maersk Houston | Sweden | Gothenburg | Khalifa port | 2024-06-27 | 2024-08-07 |  |  | 2024-08-20
3071 | PRL-ZAK-002-O Lot 11-1 | HVDC-ADOPT-HE-0179-1 | AGI | EQ-001 | 364759 | 1 | Outdoor Covered | Side shield pair 1 | 420 | 205 | 140 | 12.054 | 590 | 1031 | Stackable x2 | 85044083 | SEK | 320200 | Maersk Houston | Sweden | Gothenburg | Khalifa port | 2024-06-27 | 2024-08-07 |  |  | 2024-08-20
3072 | PRL-ZAK-002-O Lot 11-1 | HVDC-ADOPT-HE-0179-1 | AGI | EQ-001 | 364760 | 1 | Outdoor Covered | Side shield pair 1 | 420 | 205 | 140 | 12.054 | 590 | 1031 | Stackable x2 | 85044083 | SEK | 320200 | Maersk Houston | Sweden | Gothenburg | Khalifa port | 2024-06-27 | 2024-08-07 |  |  | 2024-08-20
3073 | PRL-ZAK-002-O Lot 11-1 | HVDC-ADOPT-HE-0179-1 | AGI | EQ-001 | 364761 | 1 | Outdoor Covered | Side shield pair 1 | 420 | 205 | 140 | 12.054 | 590 | 1031 | Stackable x2 | 85044083 | SEK | 320200 | Maersk Houston | Sweden | Gothenburg | Khalifa port | 2024-06-27 | 2024-08-07 |  |  | 2024-08-20
3074 | PRL-ZAK-002-O Lot 11-1 | HVDC-ADOPT-HE-0179-1 | AGI | EQ-001 | 364762 | 1 | Outdoor Covered | Side shield pair 1 | 420 | 205 | 140 | 12.054 | 590 | 1031 | Stackable x2 | 85044083 | SEK | 320200 | Maersk Houston | Sweden | Gothenburg | Khalifa port | 2024-06-27 | 2024-08-07 |  |  | 2024-08-21
3075 | PRL-ZAK-002-O Lot 11-1 | HVDC-ADOPT-HE-0179-1 | AGI | EQ-001 | 364763 | 1 | Outdoor Covered | Side shield pair 1 | 420 | 205 | 140 | 12.054 | 590 | 1031 | Stackable x2 | 85044083 | SEK | 320200 | Maersk Houston | Sweden | Gothenburg | Khalifa port | 2024-06-27 | 2024-08-07 |  |  | 2024-08-21
3076 | PRL-ZAK-002-O Lot 11-1 | HVDC-ADOPT-HE-0179-1 | AGI | EQ-001 | 364764 | 1 | Outdoor Covered | Side shield pair 1 | 420 | 205 | 140 | 12.054 | 590 | 1031 | Stackable x2 | 85044083 | SEK | 320200 | Maersk Houston | Sweden | Gothenburg | Khalifa port | 2024-06-27 | 2024-08-07 |  |  | 2024-08-22
3077 | PRL-ZAK-002-O Lot 11-1 | HVDC-ADOPT-HE-0179-1 | AGI | EQ-001 | 364765 | 1 | Outdoor Covered | Side shield pair 1 | 420 | 205 | 140 | 12.054 | 590 | 1031 | Stackable x2 | 85044083 | SEK | 320200 | Maersk Houston | Sweden | Gothenburg | Khalifa port | 2024-06-27 | 2024-08-07 |  |  | 2024-08-22
3078 | PRL-ZAK-002-O Lot 11-1 | HVDC-ADOPT-HE-0179-1 | AGI | EQ-001 | 364766 | 1 | Outdoor Covered | Side shield pair 1 | 420 | 205 | 140 | 12.054 | 590 | 1031 | Stackable x2 | 85044083 | SEK | 320200 | Maersk Houston | Sweden | Gothenburg | Khalifa port | 2024-06-27 | 2024-08-07 |  |  | 2024-08-21
3079 | PRL-ZAK-002-O Lot 11-1 | HVDC-ADOPT-HE-0179-1 | AGI | EQ-001 | 364767 | 1 | Outdoor Covered | Side shield pair 1 | 420 | 205 | 140 | 12.054 | 590 | 1031 | Stackable x2 | 85044083 | SEK | 320200 | Maersk Houston | Sweden | Gothenburg | Khalifa port | 2024-06-27 | 2024-08-07 |  |  | 2024-08-21
3080 | PRL-ZAK-002-O Lot 11-1 | HVDC-ADOPT-HE-0179-1 | AGI | EQ-001 | 364770 | 1 | Outdoor Covered | Side shield pair 1 | 420 | 205 | 140 | 12.054 | 590 | 1031 | Stackable x2 | 85044083 | SEK | 320200 | Maersk Houston | Sweden | Gothenburg | Khalifa port | 2024-06-27 | 2024-08-07 |  |  | 2024-08-31
3081 | PRL-ZAK-002-O Lot 11-1 | HVDC-ADOPT-HE-0179-1 | AGI | EQ-001 | 364773 | 1 | Outdoor Covered | Side shield pair 1 | 420 | 205 | 140 | 12.054 | 590 | 1031 | Stackable x2 | 85044083 | SEK | 320200 | Maersk Houston | Sweden | Gothenburg | Khalifa port | 2024-06-27 | 2024-08-07 |  |  | 2024-08-31
3082 | PRL-ZAK-002-O Lot 11-1 | HVDC-ADOPT-HE-0179-1 | AGI | EQ-001 | 364774 | 1 | Outdoor Covered | Side shield pair 1 | 420 | 205 | 140 | 12.054 | 590 | 1031 | Stackable x2 | 85044083 | SEK | 320200 | Maersk Houston | Sweden | Gothenburg | Khalifa port | 2024-06-27 | 2024-08-07 |  |  | 2024-08-20
3083 | PRL-ZAK-002-O Lot 11-1 | HVDC-ADOPT-HE-0179-1 | AGI | EQ-001 | 364775 | 1 | Outdoor Covered | Side shield pair 1 | 420 | 205 | 140 | 12.054 | 590 | 1031 | Stackable x2 | 85044083 | SEK | 320200 | Maersk Houston | Sweden | Gothenburg | Khalifa port | 2024-06-27 | 2024-08-07 |  |  | 2024-08-20
3084 | PRL-ZAK-002-O Lot 11-1 | HVDC-ADOPT-HE-0179-1 | AGI | EQ-001 | 364779 | 1 | Outdoor Covered | Side shield pair 1 | 420 | 205 | 140 | 12.054 | 590 | 1031 | Stackable x2 | 85044083 | SEK | 320200 | Maersk Houston | Sweden | Gothenburg | Khalifa port | 2024-06-27 | 2024-08-07 |  |  | 2024-08-20
3085 | PRL-ZAK-002-O Lot 11-1 | HVDC-ADOPT-HE-0179-1 | AGI | EQ-001 | 364780 | 1 | Outdoor Covered | Side shield pair 1 | 420 | 205 | 140 | 12.054 | 590 | 1031 | Stackable x2 | 85044083 | SEK | 320200 | Maersk Houston | Sweden | Gothenburg | Khalifa port | 2024-06-27 | 2024-08-07 |  |  | 2024-08-20
3086 | PRL-ZAK-002-O Lot 11-1 | HVDC-ADOPT-HE-0179-1 | AGI | EQ-001 | 364781 | 1 | Outdoor Covered | Side shield pair 1 | 420 | 205 | 140 | 12.054 | 590 | 1031 | Stackable x2 | 85044083 | SEK | 320200 | Maersk Houston | Sweden | Gothenburg | Khalifa port | 2024-06-27 | 2024-08-07 |  |  | 2024-08-22
3087 | PRL-ZAK-002-O Lot 11-1 | HVDC-ADOPT-HE-0179-1 | AGI | EQ-001 | 364782 | 1 | Outdoor Covered | Side shield pair 2 | 420 | 205 | 140 | 12.054 | 590 | 1031 | Stackable x2 | 85044083 | SEK | 320200 | Maersk Houston | Sweden | Gothenburg | Khalifa port | 2024-06-27 | 2024-08-07 |  |  | 2024-08-22
3088 | PRL-ZAK-002-O Lot 11-1 | HVDC-ADOPT-HE-0179-1 | AGI | EQ-001 | 364783 | 1 | Outdoor Covered | Side shield pair 2 | 420 | 205 | 140 | 12.054 | 590 | 1031 | Stackable x2 | 85044083 | SEK | 320200 | Maersk Houston | Sweden | Gothenburg | Khalifa port | 2024-06-27 | 2024-08-07 |  |  | 2024-08-21
3089 | PRL-ZAK-002-O Lot 11-1 | HVDC-ADOPT-HE-0179-1 | AGI | EQ-001 | 364784 | 1 | Outdoor Covered | Side shield pair 2 | 420 | 205 | 140 | 12.054 | 590 | 1031 | Stackable x2 | 85044083 | SEK | 320200 | Maersk Houston | Sweden | Gothenburg | Khalifa port | 2024-06-27 | 2024-08-07 |  |  | 2024-08-21
3090 | PRL-ZAK-002-O Lot 11-1 | HVDC-ADOPT-HE-0179-1 | AGI | EQ-001 | 364827 | 1 | Outdoor Covered | Cooling media at maintenance | 132 | 77 | 168 | 1.7076 | 300 | 360 | Stackable x4 | 85044083 | SEK | 320200 | Maersk Houston | Sweden | Gothenburg | Khalifa port | 2024-06-27 | 2024-08-07 |  |  | 2024-08-17
3091 | PRL-ZAK-002-O Lot 11-1 | HVDC-ADOPT-HE-0179-1 | AGI | EQ-001 | 364828 | 1 | Outdoor Covered | Cooling media at maintenance | 132 | 77 | 168 | 1.7076 | 300 | 360 | Stackable x4 | 85044083 | SEK | 320200 | Maersk Houston | Sweden | Gothenburg | Khalifa port | 2024-06-27 | 2024-08-07 |  |  | 2024-08-17
3092 | PRL-ZAK-002-O Lot 11-1 | HVDC-ADOPT-HE-0179-1 | AGI | EQ-001 | 364837 | 1 | Outdoor Covered | Consumables drain refilling equipment | 57 | 38 | 46 | 0.099636 | 1 | 7 | Stackable on top | 85044083 | SEK | 320200 | Maersk Houston | Sweden | Gothenburg | Khalifa port | 2024-06-27 | 2024-08-07 |  |  | 2024-08-17
3093 | PRL-ZAK-002-O Lot 11-1 | HVDC-ADOPT-HE-0179-1 | AGI | EQ-001 | 365513 | 1 | Outdoor Covered | Dampers | 164 | 120 | 140 | 2.7552 | 1440 | 1500 | Stackable x2 | 85044083 | SEK | 320200 | Maersk Houston | Sweden | Gothenburg | Khalifa port | 2024-06-27 | 2024-08-07 |  |  | 2024-08-17
3094 | PRL-ZAK-002-O Lot 11-2 | HVDC-ADOPT-HE-0179-2 | AGI | EQ-001 | 364750 | 1 | Outdoor Covered | Side shield pair 1 | 420 | 205 | 140 | 12.054 | 590 | 1031 | Stackable x2 | 85044083 | SEK | 320200 | Maersk Houston | Sweden | Gothenburg | Khalifa port | 2024-06-27 | 2024-08-07 |  |  | 2024-09-02
3095 | PRL-ZAK-002-O Lot 11-2 | HVDC-ADOPT-HE-0179-2 | AGI | EQ-001 | 364751 | 1 | Outdoor Covered | Side shield pair 1 | 420 | 205 | 140 | 12.054 | 590 | 1031 | Stackable x2 | 85044083 | SEK | 320200 | Maersk Houston | Sweden | Gothenburg | Khalifa port | 2024-06-27 | 2024-08-07 |  |  | 2024-09-02
3096 | PRL-ZAK-002-O Lot 11-2 | HVDC-ADOPT-HE-0179-2 | AGI | EQ-001 | 364768 | 1 | Outdoor Covered | Side shield pair 1 | 420 | 205 | 140 | 12.054 | 590 | 1031 | Stackable x2 | 85044083 | SEK | 320200 | Maersk Houston | Sweden | Gothenburg | Khalifa port | 2024-06-27 | 2024-08-07 |  |  | 2024-08-19
3097 | PRL-ZAK-002-O Lot 11-2 | HVDC-ADOPT-HE-0179-2 | AGI | EQ-001 | 364769 | 1 | Outdoor Covered | Side shield pair 1 | 420 | 205 | 140 | 12.054 | 590 | 1031 | Stackable x2 | 85044083 | SEK | 320200 | Maersk Houston | Sweden | Gothenburg | Khalifa port | 2024-06-27 | 2024-08-07 |  |  | 2024-08-19
3098 | PRL-ZAK-002-O Lot 11-2 | HVDC-ADOPT-HE-0179-2 | AGI | EQ-001 | 364851 | 1 | Indoor | Inter valve bus bar 5 layer | 719 | 129 | 106 | 9.8316 | 824 | 1360 | Stackable x2 | 85044083 | SEK | 320200 | Maersk Houston | Sweden | Gothenburg | Khalifa port | 2024-06-27 | 2024-08-07 | 2024-09-03
3099 | PRL-CS-016-O1 | HVDC-ADOPT-HE-0129 | DAS | EQ-009 | 207579 | 1 | Outdoor covered | GSA52-AA Bushing | 262 | 64 | 71 | 1.1905 | 132 | 200 | Stackable / 3 pcs | 85446010 | SEK | 475537.95 | Maersk Herrera | Sweden | Gothenburg | Khalifa port | 2024-07-11 | 2024-09-10 |  |  | 2024-09-16
3100 | PRL-CS-016-O1 | HVDC-ADOPT-HE-0129 | DAS | EQ-009 | 207580 | 1 | Outdoor covered | GSA52-AA Bushing | 262 | 64 | 71 | 1.1905 | 132 | 200 | Stackable / 3 pcs | 85446010 | SEK | 475537.95 | Maersk Herrera | Sweden | Gothenburg | Khalifa port | 2024-07-11 | 2024-09-10 |  |  | 2024-09-16
3101 | PRL-CS-016-O1 | HVDC-ADOPT-HE-0129 | DAS | EQ-009 | 207581 | 1 | Outdoor covered | GSA52-AA Bushing | 262 | 64 | 71 | 1.1905 | 132 | 200 | Stackable / 3 pcs | 85446010 | SEK | 475537.95 | Maersk Herrera | Sweden | Gothenburg | Khalifa port | 2024-07-11 | 2024-09-10 |  |  | 2024-09-16
3102 | PRL-CS-016-O1 | HVDC-ADOPT-HE-0129 | DAS | EQ-009 | 207585 | 1 | Outdoor covered | GSA52-AA Bushing | 260 | 64 | 71 | 1.1814 | 127 | 201 | Stackable / 3 pcs | 85446010 | SEK | 475537.95 | Maersk Herrera | Sweden | Gothenburg | Khalifa port | 2024-07-11 | 2024-09-10 |  |  | 2024-09-16
3103 | PRL-CS-016-O1 | HVDC-ADOPT-HE-0129 | AGI | EQ-009 | 364100 | 1 | Outdoor covered | GSBL145-650 Bushing | 450 | 89 | 95 | 3.8047 | 340 | 615 | Stackable / 3 pcs | 85446010 | SEK | 475537.95 | Maersk Herrera | Sweden | Gothenburg | Khalifa port | 2024-07-11 | 2024-09-10 |  |  | 2024-09-16
3104 | PRL-CS-016-O1 | HVDC-ADOPT-HE-0129 | AGI | EQ-009 | 364101 | 1 | Outdoor covered | GSBL145-650 Bushing | 450 | 89 | 95 | 3.8047 | 340 | 615 | Stackable / 3 pcs | 85446010 | SEK | 475537.95 | Maersk Herrera | Sweden | Gothenburg | Khalifa port | 2024-07-11 | 2024-09-10 |  |  | 2024-09-16
3105 | PRL-CS-016-O1 | HVDC-ADOPT-HE-0129 | AGI | EQ-009 | 364102 | 1 | Outdoor covered | GSBL145-650 Bushing | 450 | 89 | 95 | 3.8047 | 340 | 615 | Stackable / 3 pcs | 85446010 | SEK | 475537.95 | Maersk Herrera | Sweden | Gothenburg | Khalifa port | 2024-07-11 | 2024-09-10 |  |  | 2024-09-16
3106 | PRL-CS-016-O1 | HVDC-ADOPT-HE-0129 | AGI | EQ-009 | 364103 | 1 | Outdoor covered | GSBL145-650 Bushing | 450 | 89 | 95 | 3.8047 | 340 | 615 | Stackable / 3 pcs | 85446010 | SEK | 475537.95 | Maersk Herrera | Sweden | Gothenburg | Khalifa port | 2024-07-11 | 2024-09-10 |  |  | 2024-09-16
3107 | PRL-CS-016-O1 | HVDC-ADOPT-HE-0129 | AGI | EQ-009 | 364104 | 1 | Outdoor covered | GSBL145-650 Bushing | 450 | 89 | 95 | 3.8047 | 340 | 615 | Stackable / 3 pcs | 85446010 | SEK | 475537.95 | Maersk Herrera | Sweden | Gothenburg | Khalifa port | 2024-07-11 | 2024-09-10 |  |  | 2024-09-16
3108 | PRL-CS-016-O1 | HVDC-ADOPT-HE-0129 | AGI | EQ-009 | 364105 | 1 | Outdoor covered | GSBL145-650 Bushing | 450 | 89 | 95 | 3.8047 | 340 | 615 | Stackable / 3 pcs | 85446010 | SEK | 475537.95 | Maersk Herrera | Sweden | Gothenburg | Khalifa port | 2024-07-11 | 2024-09-10 |  |  | 2024-09-16
3109 | PRL-CS-016-O1 | HVDC-ADOPT-HE-0129 | AGI | EQ-009 | 364106 | 1 | Outdoor covered | GSBL145-650 Bushing | 450 | 89 | 95 | 3.8047 | 340 | 615 | Stackable / 3 pcs | 85446010 | SEK | 475537.95 | Maersk Herrera | Sweden | Gothenburg | Khalifa port | 2024-07-11 | 2024-09-10 |  |  | 2024-09-16
3110 | PRL-CS-016-O1 | HVDC-ADOPT-HE-0129 | AGI | EQ-009 | 364107 | 1 | Outdoor covered | GSBL145-650 Bushing | 450 | 89 | 95 | 3.8047 | 340 | 615 | Stackable / 3 pcs | 85446010 | SEK | 475537.95 | Maersk Herrera | Sweden | Gothenburg | Khalifa port | 2024-07-11 | 2024-09-10 |  |  | 2024-09-16
3111 | PRL-CS-016-O1 | HVDC-ADOPT-HE-0129 | AGI | EQ-009 | 364108 | 1 | Outdoor covered | GSBL145-650 Bushing | 450 | 89 | 95 | 3.8047 | 340 | 615 | Stackable / 3 pcs | 85446010 | SEK | 475537.95 | Maersk Herrera | Sweden | Gothenburg | Khalifa port | 2024-07-11 | 2024-09-10 |  |  | 2024-09-17
3112 | PRL-CS-016-O1 | HVDC-ADOPT-HE-0129 | AGI | EQ-009 | 364109 | 1 | Outdoor covered | GSBL145-650 Bushing | 450 | 89 | 95 | 3.8047 | 340 | 615 | Stackable / 3 pcs | 85446010 | SEK | 475537.95 | Maersk Herrera | Sweden | Gothenburg | Khalifa port | 2024-07-11 | 2024-09-10 |  |  | 2024-09-17
3113 | PRL-CS-016-O1 | HVDC-ADOPT-HE-0129 | AGI | EQ-009 | 364110 | 1 | Outdoor covered | GSBL145-650 Bushing | 450 | 89 | 95 | 3.8047 | 340 | 615 | Stackable / 3 pcs | 85446010 | SEK | 475537.95 | Maersk Herrera | Sweden | Gothenburg | Khalifa port | 2024-07-11 | 2024-09-10 |  |  | 2024-09-17
3114 | PRL-CS-016-O1 | HVDC-ADOPT-HE-0129 | AGI | EQ-009 | 364111 | 1 | Outdoor covered | GSBL145-650 Bushing | 450 | 89 | 95 | 3.8047 | 340 | 615 | Stackable / 3 pcs | 85446010 | SEK | 475537.95 | Maersk Herrera | Sweden | Gothenburg | Khalifa port | 2024-07-11 | 2024-09-10 |  |  | 2024-09-17
3115 | PRL-CS-016-O1 | HVDC-ADOPT-HE-0129 | AGI | EQ-009 | 364124 | 1 | Outdoor covered | GSBL145-650 Bushing | 450 | 89 | 95 | 3.8047 | 340 | 615 | Stackable / 3 pcs | 85446010 | SEK | 475537.95 | Maersk Herrera | Sweden | Gothenburg | Khalifa port | 2024-07-11 | 2024-09-10 |  |  | 2024-09-17
3116 | PRL-CS-016-O1 | HVDC-ADOPT-HE-0129 | AGI | EQ-009 | 364125 | 1 | Outdoor covered | GSBL145-650 Bushing | 450 | 89 | 95 | 3.8047 | 340 | 615 | Stackable / 3 pcs | 85446010 | SEK | 475537.95 | Maersk Herrera | Sweden | Gothenburg | Khalifa port | 2024-07-11 | 2024-09-10 |  |  | 2024-09-17
3117 | PRL-CS-016-O1 | HVDC-ADOPT-HE-0129 | AGI | EQ-009 | 364128 | 1 | Outdoor covered | GSBL145-650 Bushing | 450 | 89 | 95 | 3.8047 | 340 | 615 | Stackable / 3 pcs | 85446010 | SEK | 475537.95 | Maersk Herrera | Sweden | Gothenburg | Khalifa port | 2024-07-11 | 2024-09-10 |  |  | 2024-09-17
3118 | PRL-CS-016-O1 | HVDC-ADOPT-HE-0129 | AGI | EQ-009 | 364129 | 1 | Outdoor covered | GSBL145-650 Bushing | 450 | 89 | 95 | 3.8047 | 340 | 615 | Stackable / 3 pcs | 85446010 | SEK | 475537.95 | Maersk Herrera | Sweden | Gothenburg | Khalifa port | 2024-07-11 | 2024-09-10 |  |  | 2024-09-17
3119 | PRL-CS-016-O1 | HVDC-ADOPT-HE-0129 | AGI | EQ-009 | 364130 | 1 | Outdoor covered | GSBL145-650 Bushing | 450 | 89 | 95 | 3.8047 | 340 | 615 | Stackable / 3 pcs | 85446010 | SEK | 475537.95 | Maersk Herrera | Sweden | Gothenburg | Khalifa port | 2024-07-11 | 2024-09-10 |  |  | 2024-09-17
3120 | PRL-CS-016-O1 | HVDC-ADOPT-HE-0129 | AGI | EQ-009 | 364131 | 1 | Outdoor covered | GSBL145-650 Bushing | 450 | 89 | 95 | 3.8047 | 340 | 615 | Stackable / 3 pcs | 85446010 | SEK | 475537.95 | Maersk Herrera | Sweden | Gothenburg | Khalifa port | 2024-07-11 | 2024-09-10 |  |  | 2024-09-17
3121 | PRL-CS-016-O1 | HVDC-ADOPT-HE-0129 | AGI | EQ-009 | 364132 | 1 | Outdoor covered | GSBL145-650 Bushing | 450 | 89 | 95 | 3.8047 | 340 | 615 | Stackable / 3 pcs | 85446010 | SEK | 475537.95 | Maersk Herrera | Sweden | Gothenburg | Khalifa port | 2024-07-11 | 2024-09-10 |  |  | 2024-09-17
3122 | PRL-CS-016-O1 | HVDC-ADOPT-HE-0129 | AGI | EQ-009 | 364133 | 1 | Outdoor covered | GSBL145-650 Bushing | 450 | 89 | 95 | 3.8047 | 340 | 615 | Stackable / 3 pcs | 85446010 | SEK | 475537.95 | Maersk Herrera | Sweden | Gothenburg | Khalifa port | 2024-07-11 | 2024-09-10 |  |  | 2024-09-17
3123 | PRL-CS-016-O1 | HVDC-ADOPT-HE-0129 | AGI | EQ-009 | 364134 | 1 | Outdoor covered | GSBL145-650 Bushing | 450 | 89 | 95 | 3.8047 | 340 | 615 | Stackable / 3 pcs | 85446010 | SEK | 475537.95 | Maersk Herrera | Sweden | Gothenburg | Khalifa port | 2024-07-11 | 2024-09-10 |  |  | 2024-09-17
3124 | PRL-CS-016-O1 | HVDC-ADOPT-HE-0129 | AGI | EQ-009 | 364135 | 1 | Outdoor covered | GSBL145-650 Bushing | 450 | 89 | 95 | 3.8047 | 340 | 615 | Stackable / 3 pcs | 85446010 | SEK | 475537.95 | Maersk Herrera | Sweden | Gothenburg | Khalifa port | 2024-07-11 | 2024-09-10 |  |  | 2024-09-17
3125 | PRL-CS-016-O1 | HVDC-ADOPT-HE-0129 | AGI | EQ-009 | 364136 | 1 | Outdoor covered | GSBL145-650 Bushing | 450 | 89 | 95 | 3.8047 | 340 | 615 | Stackable / 3 pcs | 85446010 | SEK | 475537.95 | Maersk Herrera | Sweden | Gothenburg | Khalifa port | 2024-07-11 | 2024-09-10 |  |  | 2024-09-17
3126 | PRL-CS-016-O1 | HVDC-ADOPT-HE-0129 | AGI | EQ-009 | 364137 | 1 | Outdoor covered | GSBL145-650 Bushing | 450 | 89 | 95 | 3.8047 | 340 | 615 | Stackable / 3 pcs | 85446010 | SEK | 475537.95 | Maersk Herrera | Sweden | Gothenburg | Khalifa port | 2024-07-11 | 2024-09-10 |  |  | 2024-09-17
3127 | PRL-CS-016-O1 | HVDC-ADOPT-HE-0129 | AGI | EQ-009 | 364138 | 1 | Outdoor covered | GSBL145-650 Bushing | 450 | 89 | 95 | 3.8047 | 340 | 615 | Stackable / 3 pcs | 85446010 | SEK | 475537.95 | Maersk Herrera | Sweden | Gothenburg | Khalifa port | 2024-07-11 | 2024-09-10 |  |  | 2024-09-14
3128 | PRL-CS-016-O1 | HVDC-ADOPT-HE-0129 | AGI | EQ-009 | 364139 | 1 | Outdoor covered | GSBL145-650 Bushing | 450 | 89 | 95 | 3.8047 | 340 | 615 | Stackable / 3 pcs | 85446010 | SEK | 475537.95 | Maersk Herrera | Sweden | Gothenburg | Khalifa port | 2024-07-11 | 2024-09-10 |  |  | 2024-09-14
3129 | PRL-CS-016-O1 | HVDC-ADOPT-HE-0129 | AGI | EQ-009 | 364152 | 1 | Outdoor covered | GSA52-AA Bushing | 260 | 64 | 71 | 1.1814 | 112 | 202 | Stackable / 3 pcs | 85446010 | SEK | 475537.95 | Maersk Herrera | Sweden | Gothenburg | Khalifa port | 2024-07-11 | 2024-09-10 |  |  | 2024-09-16
3130 | PRL-CS-016-O1 | HVDC-ADOPT-HE-0129 | AGI | EQ-009 | 364153 | 1 | Outdoor covered | GSA52-AA Bushing | 260 | 64 | 71 | 1.1814 | 112 | 202 | Stackable / 3 pcs | 85446010 | SEK | 475537.95 | Maersk Herrera | Sweden | Gothenburg | Khalifa port | 2024-07-11 | 2024-09-10 |  |  | 2024-09-16
3131 | PRL-CS-016-O1 | HVDC-ADOPT-HE-0129 | AGI | EQ-009 | 364154 | 1 | Outdoor covered | GSA52-AA Bushing | 260 | 64 | 71 | 1.1814 | 112 | 202 | Stackable / 3 pcs | 85446010 | SEK | 475537.95 | Maersk Herrera | Sweden | Gothenburg | Khalifa port | 2024-07-11 | 2024-09-10 |  |  | 2024-09-16
3132 | PRL-CS-016-O1 | HVDC-ADOPT-HE-0129 | AGI | EQ-009 | 364155 | 1 | Outdoor covered | GSA52-AA Bushing | 260 | 64 | 71 | 1.1814 | 112 | 202 | Stackable / 3 pcs | 85446010 | SEK | 475537.95 | Maersk Herrera | Sweden | Gothenburg | Khalifa port | 2024-07-11 | 2024-09-10 |  |  | 2024-09-16
3133 | PRL-CS-016-O1 | HVDC-ADOPT-HE-0129 | AGI | EQ-009 | 364156 | 1 | Outdoor covered | GSA52-AA Bushing | 260 | 64 | 71 | 1.1814 | 112 | 202 | Stackable / 3 pcs | 85446010 | SEK | 475537.95 | Maersk Herrera | Sweden | Gothenburg | Khalifa port | 2024-07-11 | 2024-09-10 |  |  | 2024-09-17
3134 | PRL-CS-016-O1 | HVDC-ADOPT-HE-0129 | AGI | EQ-009 | 364157 | 1 | Outdoor covered | GSA52-AA Bushing | 260 | 64 | 71 | 1.1814 | 112 | 202 | Stackable / 3 pcs | 85446010 | SEK | 475537.95 | Maersk Herrera | Sweden | Gothenburg | Khalifa port | 2024-07-11 | 2024-09-10 |  |  | 2024-09-17
3135 | PRL-CS-016-O1 | HVDC-ADOPT-HE-0129 | AGI | EQ-009 | 364158 | 1 | Outdoor covered | GSA52-AA Bushing | 260 | 64 | 71 | 1.1814 | 120 | 200 | Stackable / 3 pcs | 85446010 | SEK | 475537.95 | Maersk Herrera | Sweden | Gothenburg | Khalifa port | 2024-07-11 | 2024-09-10 |  |  | 2024-09-17
3136 | PRL-CS-016-O1 | HVDC-ADOPT-HE-0129 | AGI | EQ-009 | 364159 | 1 | Outdoor covered | GSA52-AA Bushing | 260 | 64 | 71 | 1.1814 | 120 | 200 | Stackable / 3 pcs | 85446010 | SEK | 475537.95 | Maersk Herrera | Sweden | Gothenburg | Khalifa port | 2024-07-11 | 2024-09-10 |  |  | 2024-09-17
3137 | PRL-CS-016-O1 | HVDC-ADOPT-HE-0129 | AGI | EQ-009 | 364160 | 1 | Outdoor covered | GSA52-AA Bushing | 260 | 64 | 71 | 1.1814 | 120 | 200 | Stackable / 3 pcs | 85446010 | SEK | 475537.95 | Maersk Herrera | Sweden | Gothenburg | Khalifa port | 2024-07-11 | 2024-09-10 |  |  | 2024-09-17
3138 | PRL-CS-016-O1 | HVDC-ADOPT-HE-0129 | AGI | EQ-009 | 364161 | 1 | Outdoor covered | GSA52-AA Bushing | 260 | 64 | 71 | 1.1814 | 120 | 200 | Stackable / 3 pcs | 85446010 | SEK | 475537.95 | Maersk Herrera | Sweden | Gothenburg | Khalifa port | 2024-07-11 | 2024-09-10 |  |  | 2024-09-17
3139 | PRL-CS-016-O1 | HVDC-ADOPT-HE-0129 | AGI | EQ-009 | 364162 | 1 | Outdoor covered | GSA52-AA Bushing | 260 | 64 | 71 | 1.1814 | 120 | 200 | Stackable / 3 pcs | 85446010 | SEK | 475537.95 | Maersk Herrera | Sweden | Gothenburg | Khalifa port | 2024-07-11 | 2024-09-10 |  |  | 2024-09-17
3140 | PRL-CS-016-O1 | HVDC-ADOPT-HE-0129 | AGI | EQ-009 | 364163 | 1 | Outdoor covered | GSA52-AA Bushing | 260 | 64 | 71 | 1.1814 | 120 | 200 | Stackable / 3 pcs | 85446010 | SEK | 475537.95 | Maersk Herrera | Sweden | Gothenburg | Khalifa port | 2024-07-11 | 2024-09-10 |  |  | 2024-09-17
3141 | PRL-CS-016-O1 | HVDC-ADOPT-HE-0129 | AGI | EQ-009 | 364164 | 1 | Outdoor covered | GSA52-AA Bushing | 260 | 64 | 71 | 1.1814 | 120 | 200 | Stackable / 3 pcs | 85446010 | SEK | 475537.95 | Maersk Herrera | Sweden | Gothenburg | Khalifa port | 2024-07-11 | 2024-09-10 |  |  | 2024-09-17
3142 | PRL-CS-016-O1 | HVDC-ADOPT-HE-0129 | AGI | EQ-009 | 364165 | 1 | Outdoor covered | GSA52-AA Bushing | 260 | 64 | 71 | 1.1814 | 120 | 200 | Stackable / 3 pcs | 85446010 | SEK | 475537.95 | Maersk Herrera | Sweden | Gothenburg | Khalifa port | 2024-07-11 | 2024-09-10 |  |  | 2024-09-16
3143 | PRL-CS-016-O1 | HVDC-ADOPT-HE-0129 | AGI | EQ-009 | 364188 | 1 | Outdoor covered | GSBL145-650 Bushing | 450 | 89 | 95 | 3.8047 | 340 | 615 | Stackable / 3 pcs | 85446010 | SEK | 475537.95 | Maersk Herrera | Sweden | Gothenburg | Khalifa port | 2024-07-11 | 2024-09-10 |  |  | 2024-09-14
3144 | PRL-CS-016-O1 | HVDC-ADOPT-HE-0129 | AGI | EQ-009 | 364189 | 1 | Outdoor covered | GSA52-AA Bushing | 260 | 64 | 71 | 1.1814 | 120 | 210 | Stackable / 3 pcs | 85446010 | SEK | 475537.95 | Maersk Herrera | Sweden | Gothenburg | Khalifa port | 2024-07-11 | 2024-09-10 |  |  | 2024-09-17
3145 | PRL-CS-016-O1 | HVDC-ADOPT-HE-0129 | AGI | EQ-009 | 365332 | 1 | Outdoor covered | GSCL1300 Bushing | 750 | 91 | 105 | 7.1662 | 1090 | 1650 | Stackable / 2 pcs | 85446010 | SEK | 475537.95 | Maersk Herrera | Sweden | Gothenburg | Khalifa port | 2024-07-11 | 2024-09-10 |  |  | 2024-09-14
3146 | PRL-CS-016-O1 | HVDC-ADOPT-HE-0129 | AGI | EQ-009 | 365333 | 1 | Outdoor covered | Corona shield | 186 | 93 | 80 | 1.3838 | 25 | 70 | Stackable / 2 pcs | 85446010 | SEK | 475537.95 | Maersk Herrera | Sweden | Gothenburg | Khalifa port | 2024-07-11 | 2024-09-10 |  |  | 2024-09-17
3147 | PRL-CS-016-O1 | HVDC-ADOPT-HE-0129 | AGI | EQ-009 | 365334 | 1 | Outdoor covered | GSCL1300 Bushing | 750 | 91 | 105 | 7.1662 | 1090 | 1650 | Stackable / 2 pcs | 85446010 | SEK | 475537.95 | Maersk Herrera | Sweden | Gothenburg | Khalifa port | 2024-07-11 | 2024-09-10 |  |  | 2024-09-14
3148 | PRL-CS-016-O1 | HVDC-ADOPT-HE-0129 | AGI | EQ-009 | 365335 | 1 | Outdoor covered | Corona shield | 186 | 93 | 80 | 1.3838 | 25 | 70 | Stackable / 2 pcs | 85446010 | SEK | 475537.95 | Maersk Herrera | Sweden | Gothenburg | Khalifa port | 2024-07-11 | 2024-09-10 |  |  | 2024-09-17
3149 | PRL-CS-016-O1 | HVDC-ADOPT-HE-0129 | AGI | EQ-009 | 365336 | 1 | Outdoor covered | GSCL1300 Bushing | 750 | 91 | 105 | 7.1662 | 1090 | 1650 | Stackable / 2 pcs | 85446010 | SEK | 475537.95 | Maersk Herrera | Sweden | Gothenburg | Khalifa port | 2024-07-11 | 2024-09-10 |  |  | 2024-09-14
3150 | PRL-CS-016-O1 | HVDC-ADOPT-HE-0129 | AGI | EQ-009 | 365337 | 1 | Outdoor covered | Corona shield | 186 | 93 | 80 | 1.3838 | 25 | 70 | Stackable / 2 pcs | 85446010 | SEK | 475537.95 | Maersk Herrera | Sweden | Gothenburg | Khalifa port | 2024-07-11 | 2024-09-10 |  |  | 2024-09-17
3151 | PRL-CS-016-O1 | HVDC-ADOPT-HE-0129 | AGI | EQ-009 | 365338 | 1 | Outdoor covered | GSCL1300 Bushing | 750 | 91 | 105 | 7.1662 | 1090 | 1650 | Stackable / 2 pcs | 85446010 | SEK | 475537.95 | Maersk Herrera | Sweden | Gothenburg | Khalifa port | 2024-07-11 | 2024-09-10 |  |  | 2024-09-14
3152 | PRL-CS-016-O1 | HVDC-ADOPT-HE-0129 | AGI | EQ-009 | 365339 | 1 | Outdoor covered | Corona shield | 186 | 93 | 80 | 1.3838 | 25 | 70 | Stackable / 2 pcs | 85446010 | SEK | 475537.95 | Maersk Herrera | Sweden | Gothenburg | Khalifa port | 2024-07-11 | 2024-09-10 |  |  | 2024-09-17
3153 | PRL-CS-016-O1 | HVDC-ADOPT-HE-0129 | AGI | EQ-009 | 365340 | 1 | Outdoor covered | GSCL1300 Bushing | 750 | 91 | 105 | 7.1662 | 1090 | 1650 | Stackable / 2 pcs | 85446010 | SEK | 475537.95 | Maersk Herrera | Sweden | Gothenburg | Khalifa port | 2024-07-11 | 2024-09-10 |  |  | 2024-09-17
3154 | PRL-CS-016-O1 | HVDC-ADOPT-HE-0129 | AGI | EQ-009 | 365341 | 1 | Outdoor covered | Corona shield | 186 | 93 | 80 | 1.3838 | 25 | 70 | Stackable / 2 pcs | 85446010 | SEK | 475537.95 | Maersk Herrera | Sweden | Gothenburg | Khalifa port | 2024-07-11 | 2024-09-10 |  |  | 2024-09-17
3155 | PRL-CS-016-O1 | HVDC-ADOPT-HE-0129 | AGI | EQ-009 | 365342 | 1 | Outdoor covered | GSCL1300 Bushing | 750 | 91 | 105 | 7.1662 | 1090 | 1650 | Stackable / 2 pcs | 85446010 | SEK | 475537.95 | Maersk Herrera | Sweden | Gothenburg | Khalifa port | 2024-07-11 | 2024-09-10 |  |  | 2024-09-17
3156 | PRL-CS-016-O1 | HVDC-ADOPT-HE-0129 | AGI | EQ-009 | 365343 | 1 | Outdoor covered | Corona shield | 186 | 93 | 80 | 1.3838 | 25 | 70 | Stackable / 2 pcs | 85446010 | SEK | 475537.95 | Maersk Herrera | Sweden | Gothenburg | Khalifa port | 2024-07-11 | 2024-09-10 |  |  | 2024-09-17
3157 | PRL-CS-016-O1 | HVDC-ADOPT-HE-0129 | AGI | EQ-009 | 365344 | 1 | Outdoor covered | GSCL1300 Bushing | 750 | 91 | 105 | 7.1662 | 1090 | 1650 | Stackable / 2 pcs | 85446010 | SEK | 475537.95 | Maersk Herrera | Sweden | Gothenburg | Khalifa port | 2024-07-11 | 2024-09-10 |  |  | 2024-09-17
3158 | PRL-CS-016-O1 | HVDC-ADOPT-HE-0129 | AGI | EQ-009 | 365345 | 1 | Outdoor covered | Corona shield | 186 | 93 | 80 | 1.3838 | 25 | 70 | Stackable / 2 pcs | 85446010 | SEK | 475537.95 | Maersk Herrera | Sweden | Gothenburg | Khalifa port | 2024-07-11 | 2024-09-10 |  |  | 2024-09-17
3159 | PRL-CS-016-O1 | HVDC-ADOPT-HE-0129 | AGI | EQ-009 | 365346 | 1 | Outdoor covered | GSCL1300 Bushing | 750 | 91 | 105 | 7.1662 | 1090 | 1650 | Stackable / 2 pcs | 85446010 | SEK | 475537.95 | Maersk Herrera | Sweden | Gothenburg | Khalifa port | 2024-07-11 | 2024-09-10 |  |  | 2024-09-17
3160 | PRL-CS-016-O1 | HVDC-ADOPT-HE-0129 | AGI | EQ-009 | 365347 | 1 | Outdoor covered | Corona shield | 186 | 93 | 80 | 1.3838 | 25 | 70 | Stackable / 2 pcs | 85446010 | SEK | 475537.95 | Maersk Herrera | Sweden | Gothenburg | Khalifa port | 2024-07-11 | 2024-09-10 |  |  | 2024-09-17
3161 | PRL-CS-016-O1 | HVDC-ADOPT-HE-0129 | AGI | EQ-009 | 365348 | 1 | Outdoor covered | GSCL1300 Bushing | 750 | 91 | 105 | 7.1662 | 1090 | 1650 | Stackable / 2 pcs | 85446010 | SEK | 475537.95 | Maersk Herrera | Sweden | Gothenburg | Khalifa port | 2024-07-11 | 2024-09-10 |  |  | 2024-09-17
3162 | PRL-CS-016-O1 | HVDC-ADOPT-HE-0129 | AGI | EQ-009 | 365349 | 1 | Outdoor covered | Corona shield | 186 | 93 | 80 | 1.3838 | 25 | 70 | Stackable / 2 pcs | 85446010 | SEK | 475537.95 | Maersk Herrera | Sweden | Gothenburg | Khalifa port | 2024-07-11 | 2024-09-10 |  |  | 2024-09-17
3163 | PRL-CS-016-O1 | HVDC-ADOPT-HE-0129 | AGI | EQ-009 | 365350 | 1 | Outdoor covered | GSCL1300 Bushing | 750 | 91 | 105 | 7.1662 | 1090 | 1650 | Stackable / 2 pcs | 85446010 | SEK | 475537.95 | Maersk Herrera | Sweden | Gothenburg | Khalifa port | 2024-07-11 | 2024-09-10 |  |  | 2024-09-17
3164 | PRL-CS-016-O1 | HVDC-ADOPT-HE-0129 | AGI | EQ-009 | 365351 | 1 | Outdoor covered | Corona shield | 186 | 93 | 80 | 1.3838 | 25 | 70 | Stackable / 2 pcs | 85446010 | SEK | 475537.95 | Maersk Herrera | Sweden | Gothenburg | Khalifa port | 2024-07-11 | 2024-09-10 |  |  | 2024-09-17
3165 | PRL-CS-016-O1 | HVDC-ADOPT-HE-0129 | AGI | EQ-009 | 365352 | 1 | Outdoor covered | GSCL1300 Bushing | 750 | 91 | 105 | 7.1662 | 1090 | 1650 | Stackable / 2 pcs | 85446010 | SEK | 475537.95 | Maersk Herrera | Sweden | Gothenburg | Khalifa port | 2024-07-11 | 2024-09-10 |  |  | 2024-09-17
3166 | PRL-CS-016-O1 | HVDC-ADOPT-HE-0129 | AGI | EQ-009 | 365353 | 1 | Outdoor covered | Corona shield | 135 | 135 | 109 | 1.9865 | 48 | 90 | Stackable / 2 pcs | 85446010 | SEK | 475537.95 | Maersk Herrera | Sweden | Gothenburg | Khalifa port | 2024-07-11 | 2024-09-10 |  |  | 2024-09-17
3167 | PRL-CS-016-O1 | HVDC-ADOPT-HE-0129 | AGI | EQ-009 | 365354 | 1 | Outdoor covered | GSCL1300 Bushing | 750 | 91 | 105 | 7.1662 | 1090 | 1630 | Stackable / 2 pcs | 85446010 | SEK | 475537.95 | Maersk Herrera | Sweden | Gothenburg | Khalifa port | 2024-07-11 | 2024-09-10 |  |  | 2024-09-17
3168 | PRL-CS-016-O1 | HVDC-ADOPT-HE-0129 | AGI | EQ-009 | 365355 | 1 | Outdoor covered | Corona shield | 135 | 135 | 109 | 1.9865 | 48 | 90 | Stackable / 2 pcs | 85446010 | SEK | 475537.95 | Maersk Herrera | Sweden | Gothenburg | Khalifa port | 2024-07-11 | 2024-09-10 |  |  | 2024-09-17
3169 | PRL-CS-016-O1 | HVDC-ADOPT-HE-0129 | AGI | EQ-009 | 365356 | 1 | Outdoor covered | GSCL1300 Bushing | 750 | 91 | 105 | 7.1662 | 1090 | 1650 | Stackable / 2 pcs | 85446010 | SEK | 475537.95 | Maersk Herrera | Sweden | Gothenburg | Khalifa port | 2024-07-11 | 2024-09-10 |  |  | 2024-09-16
3170 | PRL-CS-016-O1 | HVDC-ADOPT-HE-0129 | AGI | EQ-009 | 365357 | 1 | Outdoor covered | Corona shield | 135 | 135 | 109 | 1.9865 | 48 | 90 | Stackable / 2 pcs | 85446010 | SEK | 475537.95 | Maersk Herrera | Sweden | Gothenburg | Khalifa port | 2024-07-11 | 2024-09-10 |  |  | 2024-09-17
3171 | PRL-CS-016-O1 | HVDC-ADOPT-HE-0129 | AGI | EQ-009 | 365358 | 1 | Outdoor covered | GSCL1300 Bushing | 750 | 91 | 105 | 7.1662 | 1090 | 1650 | Stackable / 2 pcs | 85446010 | SEK | 475537.95 | Maersk Herrera | Sweden | Gothenburg | Khalifa port | 2024-07-11 | 2024-09-10 |  |  | 2024-09-16
3172 | PRL-CS-016-O1 | HVDC-ADOPT-HE-0129 | AGI | EQ-009 | 365359 | 1 | Outdoor covered | Corona shield | 135 | 135 | 109 | 1.9865 | 48 | 90 | Stackable / 2 pcs | 85446010 | SEK | 475537.95 | Maersk Herrera | Sweden | Gothenburg | Khalifa port | 2024-07-11 | 2024-09-10 |  |  | 2024-09-17
3173 | PRL-CS-016-O1 | HVDC-ADOPT-HE-0129 | AGI | EQ-009 | 365360 | 1 | Outdoor covered | GSCL1300 Bushing | 750 | 91 | 105 | 7.1662 | 1090 | 1650 | Stackable / 2 pcs | 85446010 | SEK | 475537.95 | Maersk Herrera | Sweden | Gothenburg | Khalifa port | 2024-07-11 | 2024-09-10 |  |  | 2024-09-16
3174 | PRL-CS-016-O1 | HVDC-ADOPT-HE-0129 | AGI | EQ-009 | 365361 | 1 | Outdoor covered | Corona shield | 135 | 135 | 109 | 1.9865 | 48 | 90 | Stackable / 2 pcs | 85446010 | SEK | 475537.95 | Maersk Herrera | Sweden | Gothenburg | Khalifa port | 2024-07-11 | 2024-09-10 |  |  | 2024-09-17
3175 | PRL-CS-016-O1 | HVDC-ADOPT-HE-0129 | AGI | EQ-009 | 365362 | 1 | Outdoor covered | GSCL1300 Bushing | 750 | 91 | 105 | 7.1662 | 1090 | 1650 | Stackable / 2 pcs | 85446010 | SEK | 475537.95 | Maersk Herrera | Sweden | Gothenburg | Khalifa port | 2024-07-11 | 2024-09-10 |  |  | 2024-09-16
3176 | PRL-CS-016-O1 | HVDC-ADOPT-HE-0129 | AGI | EQ-009 | 365363 | 1 | Outdoor covered | Corona shield | 135 | 135 | 109 | 1.9865 | 48 | 90 | Stackable / 2 pcs | 85446010 | SEK | 475537.95 | Maersk Herrera | Sweden | Gothenburg | Khalifa port | 2024-07-11 | 2024-09-10 |  |  | 2024-09-17
3177 | PRL-CS-016-O1 | HVDC-ADOPT-HE-0129 | AGI | EQ-009 | 365364 | 1 | Outdoor covered | GSCL1300 Bushing | 750 | 91 | 105 | 7.1662 | 1090 | 1650 | Stackable / 2 pcs | 85446010 | SEK | 475537.95 | Maersk Herrera | Sweden | Gothenburg | Khalifa port | 2024-07-11 | 2024-09-10 |  |  | 2024-09-16
3178 | PRL-CS-016-O1 | HVDC-ADOPT-HE-0129 | AGI | EQ-009 | 365365 | 1 | Outdoor covered | Corona shield | 135 | 135 | 109 | 1.9865 | 48 | 90 | Stackable / 2 pcs | 85446010 | SEK | 475537.95 | Maersk Herrera | Sweden | Gothenburg | Khalifa port | 2024-07-11 | 2024-09-10 |  |  | 2024-09-16
3179 | PRL-CS-016-O1 | HVDC-ADOPT-HE-0129 | AGI | EQ-009 | 365366 | 1 | Outdoor covered | GSCL1300 Bushing | 750 | 91 | 105 | 7.1662 | 1090 | 1630 | Stackable / 2 pcs | 85446010 | SEK | 475537.95 | Maersk Herrera | Sweden | Gothenburg | Khalifa port | 2024-07-11 | 2024-09-10 |  |  | 2024-09-16
3180 | PRL-CS-016-O1 | HVDC-ADOPT-HE-0129 | AGI | EQ-009 | 365367 | 1 | Outdoor covered | Corona shield | 135 | 135 | 109 | 1.9865 | 48 | 90 | Stackable / 2 pcs | 85446010 | SEK | 475537.95 | Maersk Herrera | Sweden | Gothenburg | Khalifa port | 2024-07-11 | 2024-09-10 |  |  | 2024-09-16
3181 | PRL-CS-016-O1 | HVDC-ADOPT-HE-0129 | AGI | EQ-009 | 365368 | 1 | Outdoor covered | GSCL1300 Bushing | 750 | 91 | 105 | 7.1662 | 1090 | 1630 | Stackable / 2 pcs | 85446010 | SEK | 475537.95 | Maersk Herrera | Sweden | Gothenburg | Khalifa port | 2024-07-11 | 2024-09-10 |  |  | 2024-09-16
3182 | PRL-CS-016-O1 | HVDC-ADOPT-HE-0129 | AGI | EQ-009 | 365369 | 1 | Outdoor covered | Corona shield | 135 | 135 | 109 | 1.9865 | 48 | 90 | Stackable / 2 pcs | 85446010 | SEK | 475537.95 | Maersk Herrera | Sweden | Gothenburg | Khalifa port | 2024-07-11 | 2024-09-10 |  |  | 2024-09-16
3183 | PRL-CS-016-O1 | HVDC-ADOPT-HE-0129 | AGI | EQ-009 | 365370 | 1 | Outdoor covered | GSCL1300 Bushing | 752 | 92 | 105 | 7.2643 | 1110 | 1655 | Stackable / 2 pcs | 85446010 | SEK | 475537.95 | Maersk Herrera | Sweden | Gothenburg | Khalifa port | 2024-07-11 | 2024-09-10 |  |  | 2024-09-16
3184 | PRL-CS-016-O1 | HVDC-ADOPT-HE-0129 | AGI | EQ-009 | 365371 | 1 | Outdoor covered | Corona shield | 135 | 135 | 109 | 1.9865 | 48 | 90 | Stackable / 2 pcs | 85446010 | SEK | 475537.95 | Maersk Herrera | Sweden | Gothenburg | Khalifa port | 2024-07-11 | 2024-09-10 |  |  | 2024-09-16
3185 | PRL-CS-016-O1 | HVDC-ADOPT-HE-0129 | AGI | EQ-009 | 365372 | 1 | Outdoor covered | GSCL1300 Bushing | 750 | 91 | 105 | 7.1662 | 1090 | 1650 | Stackable / 2 pcs | 85446010 | SEK | 475537.95 | Maersk Herrera | Sweden | Gothenburg | Khalifa port | 2024-07-11 | 2024-09-10 |  |  | 2024-09-14
3186 | PRL-CS-016-O1 | HVDC-ADOPT-HE-0129 | AGI | EQ-009 | 365373 | 1 | Outdoor covered | Corona shield | 135 | 135 | 109 | 1.9865 | 48 | 90 | Stackable / 2 pcs | 85446010 | SEK | 475537.95 | Maersk Herrera | Sweden | Gothenburg | Khalifa port | 2024-07-11 | 2024-09-10 |  |  | 2024-09-16
3187 | PRL-CS-016-O1 | HVDC-ADOPT-HE-0129 | AGI | EQ-009 | 365374 | 1 | Outdoor covered | GSCL1300 Bushing | 750 | 91 | 105 | 7.1662 | 1090 | 1650 | Stackable / 2 pcs | 85446010 | SEK | 475537.95 | Maersk Herrera | Sweden | Gothenburg | Khalifa port | 2024-07-11 | 2024-09-10 |  |  | 2024-09-14
3188 | PRL-CS-016-O1 | HVDC-ADOPT-HE-0129 | AGI | EQ-009 | 365375 | 1 | Outdoor covered | Corona shield | 135 | 135 | 109 | 1.9865 | 48 | 90 | Stackable / 2 pcs | 85446010 | SEK | 475537.95 | Maersk Herrera | Sweden | Gothenburg | Khalifa port | 2024-07-11 | 2024-09-10 |  |  | 2024-09-16
3189 | PRL-CS-016-O1 | HVDC-ADOPT-HE-0129 | AGI | EQ-009 | 365378 | 1 | Outdoor covered | GSCL1300 Bushing | 750 | 91 | 105 | 7.1662 | 1090 | 1650 | Stackable / 2 pcs | 85446010 | SEK | 475537.95 | Maersk Herrera | Sweden | Gothenburg | Khalifa port | 2024-07-11 | 2024-09-10 |  |  | 2024-09-14
3190 | PRL-CS-016-O1 | HVDC-ADOPT-HE-0129 | AGI | EQ-009 | 365379 | 1 | Outdoor covered | Corona shield | 135 | 135 | 109 | 1.9865 | 48 | 90 | Stackable / 2 pcs | 85446010 | SEK | 475537.95 | Maersk Herrera | Sweden | Gothenburg | Khalifa port | 2024-07-11 | 2024-09-10 |  |  | 2024-09-16
3191 | PRL-CS-016-O1 | HVDC-ADOPT-HE-0129 | AGI | EQ-009 | 365380 | 1 | Outdoor covered | GSCL1300 Bushing | 750 | 91 | 105 | 7.1662 | 1090 | 1650 | Stackable / 2 pcs | 85446010 | SEK | 475537.95 | Maersk Herrera | Sweden | Gothenburg | Khalifa port | 2024-07-11 | 2024-09-10 |  |  | 2024-09-16
3192 | PRL-CS-016-O1 | HVDC-ADOPT-HE-0129 | AGI | EQ-009 | 365381 | 1 | Outdoor covered | Corona shield | 135 | 135 | 109 | 1.9865 | 48 | 90 | Stackable / 2 pcs | 85446010 | SEK | 475537.95 | Maersk Herrera | Sweden | Gothenburg | Khalifa port | 2024-07-11 | 2024-09-10 |  |  | 2024-09-16
3193 | PRL-CS-016-O3 | HVDC-ADOPT-HE-0181 | DAS | EQ-009 | 207564 | 1 | Outdoor covered | GSBL145-650 | 450 | 89 | 95 | 3.8047 | 340 | 615 | Stackable / 3 pcs | 85446010 | SEK | 475537.95 | Maersk Herrera | Sweden | Gothenburg | Khalifa port | 2024-07-11 | 2024-09-10 |  |  | 2024-09-14
3194 | PRL-CS-016-O3 | HVDC-ADOPT-HE-0181 | DAS | EQ-009 | 207565 | 1 | Outdoor covered | GSBL145-650 | 450 | 89 | 95 | 3.8047 | 340 | 615 | Stackable / 3 pcs | 85446010 | SEK | 475537.95 | Maersk Herrera | Sweden | Gothenburg | Khalifa port | 2024-07-11 | 2024-09-10 |  |  | 2024-09-14
3195 | PRL-CS-016-O3 | HVDC-ADOPT-HE-0181 | DAS | EQ-009 | 207566 | 1 | Outdoor covered | GSBL145-650 | 450 | 89 | 95 | 3.8047 | 340 | 615 | Stackable / 3 pcs | 85446010 | SEK | 475537.95 | Maersk Herrera | Sweden | Gothenburg | Khalifa port | 2024-07-11 | 2024-09-10 |  |  | 2024-09-14
3196 | PRL-CS-016-O3 | HVDC-ADOPT-HE-0181 | DAS | EQ-009 | 207567 | 1 | Outdoor covered | GSBL145-650 | 450 | 89 | 95 | 3.8047 | 340 | 615 | Stackable / 3 pcs | 85446010 | SEK | 475537.95 | Maersk Herrera | Sweden | Gothenburg | Khalifa port | 2024-07-11 | 2024-09-10 |  |  | 2024-09-14
3197 | PRL-CS-016-O3 | HVDC-ADOPT-HE-0181 | DAS | EQ-009 | 207568 | 1 | Outdoor covered | GSBL145-650 | 450 | 89 | 95 | 3.8047 | 340 | 615 | Stackable / 3 pcs | 85446010 | SEK | 475537.95 | Maersk Herrera | Sweden | Gothenburg | Khalifa port | 2024-07-11 | 2024-09-10 |  |  | 2024-09-16
3198 | PRL-CS-016-O3 | HVDC-ADOPT-HE-0181 | DAS | EQ-009 | 207569 | 1 | Outdoor covered | GSBL145-650 | 450 | 89 | 95 | 3.8047 | 340 | 615 | Stackable / 3 pcs | 85446010 | SEK | 475537.95 | Maersk Herrera | Sweden | Gothenburg | Khalifa port | 2024-07-11 | 2024-09-10 |  |  | 2024-09-16
3199 | PRL-CS-016-O3 | HVDC-ADOPT-HE-0181 | DAS | EQ-009 | 207570 | 1 | Outdoor covered | GSBL145-650 | 450 | 89 | 95 | 3.8047 | 340 | 615 | Stackable / 3 pcs | 85446010 | SEK | 475537.95 | Maersk Herrera | Sweden | Gothenburg | Khalifa port | 2024-07-11 | 2024-09-10 |  |  | 2024-09-16
3200 | PRL-CS-016-O3 | HVDC-ADOPT-HE-0181 | DAS | EQ-009 | 207573 | 1 | Outdoor covered | GSBL145-650 | 450 | 89 | 95 | 3.8047 | 340 | 615 | Stackable / 3 pcs | 85446010 | SEK | 475537.95 | Maersk Herrera | Sweden | Gothenburg | Khalifa port | 2024-07-11 | 2024-09-10 |  |  | 2024-09-16
3201 | PRL-CS-016-O3 | HVDC-ADOPT-HE-0181 | DAS | EQ-009 | 207574 | 1 | Outdoor covered | GSBL145-650 | 450 | 89 | 95 | 3.8047 | 340 | 615 | Stackable / 3 pcs | 85446010 | SEK | 475537.95 | Maersk Herrera | Sweden | Gothenburg | Khalifa port | 2024-07-11 | 2024-09-10 |  |  | 2024-09-16
3202 | PRL-CS-016-O3 | HVDC-ADOPT-HE-0181 | DAS | EQ-009 | 207575 | 1 | Outdoor covered | GSBL145-650 | 450 | 89 | 95 | 3.8047 | 340 | 615 | Stackable / 3 pcs | 85446010 | SEK | 475537.95 | Maersk Herrera | Sweden | Gothenburg | Khalifa port | 2024-07-11 | 2024-09-10 |  |  | 2024-09-16
3203 | PRL-CS-016-O3 | HVDC-ADOPT-HE-0181 | DAS | EQ-009 | 207576 | 1 | Outdoor covered | GSBL145-650 | 450 | 89 | 95 | 3.8047 | 340 | 615 | Stackable / 3 pcs | 85446010 | SEK | 475537.95 | Maersk Herrera | Sweden | Gothenburg | Khalifa port | 2024-07-11 | 2024-09-10 |  |  | 2024-09-16
3204 | PRL-CS-016-O3 | HVDC-ADOPT-HE-0181 | DAS | EQ-009 | 207577 | 1 | Outdoor covered | GSBL145-650 | 450 | 89 | 95 | 3.8047 | 340 | 615 | Stackable / 3 pcs | 85446010 | SEK | 475537.95 | Maersk Herrera | Sweden | Gothenburg | Khalifa port | 2024-07-11 | 2024-09-10 |  |  | 2024-09-16
3205 | PRL-CS-016-O3 | HVDC-ADOPT-HE-0181 | DAS | EQ-009 | 207578 | 1 | Outdoor covered | GSBL145-650 | 450 | 89 | 95 | 3.8047 | 340 | 615 | Stackable / 3 pcs | 85446010 | SEK | 475537.95 | Maersk Herrera | Sweden | Gothenburg | Khalifa port | 2024-07-11 | 2024-09-10 |  |  | 2024-09-16
3206 | PRL-CS-016-O3 | HVDC-ADOPT-HE-0181 | DAS | EQ-009 | 207586 | 1 | Outdoor covered | GSBL145-650 | 450 | 89 | 95 | 3.8047 | 340 | 615 | Stackable / 3 pcs | 85446010 | SEK | 475537.95 | Maersk Herrera | Sweden | Gothenburg | Khalifa port | 2024-07-11 | 2024-09-10 |  |  | 2024-09-16
3207 | PRL-CS-016-O2 | HVDC-ADOPT-HE-0180 | DAS | EQ-009 | 207587 | 1 | Outdoor covered | Spare GSA52-AA Bushing | 260 | 64 | 71 | 1.1814 | 127 | 207 | Stackable / 3 pcs | 85446010 | SEK | 475537.95 | Maersk Herrera | Sweden | Gothenburg | Khalifa port | 2024-07-11 | 2024-09-10 |  |  | 2024-09-16
3208 | PRL-CS-016-O2 | HVDC-ADOPT-HE-0180 | AGI | EQ-009 | 365376 | 1 | Outdoor covered | Spare GSCL1300 Bushing | 750 | 91 | 105 | 7.1662 | 1090 | 1650 | Stackable / 2 pcs | 85446010 | SEK | 475537.95 | Maersk Herrera | Sweden | Gothenburg | Khalifa port | 2024-07-11 | 2024-09-10 |  |  | 2024-09-14
3209 | PRL-CS-016-O2 | HVDC-ADOPT-HE-0180 | AGI | EQ-009 | 365377 | 1 | Outdoor covered | Spare Corona shield | 135 | 135 | 109 | 1.9865 | 48 | 90 | Stackable / 2 pcs | 85446010 | SEK | 475537.95 | Maersk Herrera | Sweden | Gothenburg | Khalifa port | 2024-07-11 | 2024-09-10 |  |  | 2024-09-16
3210 | PRL-CS-017-O1 | HVDC-ADOPT-HE-0183 | AGI | EQ-369 | 365555 | 1 | Outdoor Covered | Aluminum plate | 120 | 80 | 54 | 0.72 | 741 | 794 | Not Stackable | 76061230 | SEK | 164750.47 | Maersk Herrera | Sweden | Gothenburg | Khalifa port | 2024-07-19 | 2024-09-10 |  |  | 2024-10-16
3211 | PRL-CS-017-O1 | HVDC-ADOPT-HE-0183 | AGI | EQ-369 | 365556 | 1 | Outdoor Covered | Novibra rubber | 120 | 80 | 112 | 1.0752 | 586 | 636 | Not Stackable | 40169990 | SEK | 164750.47 | Maersk Herrera | Sweden | Gothenburg | Khalifa port | 2024-07-19 | 2024-09-10 |  |  | 2024-10-16
3212 | PRL-CS-017-O1 | HVDC-ADOPT-HE-0183 | MIR | EQ-369 | 365557 | 1 | Outdoor Covered | Novibra rubber | 120 | 80 | 94 | 0.9024 | 482 | 532 | Not Stackable | 40169990 | SEK | 164750.47 | Maersk Herrera | Sweden | Gothenburg | Khalifa port | 2024-07-19 | 2024-09-10 | [6 empty] | 2024-10-16
3213 | PRL-CS-017-O1 | HVDC-ADOPT-HE-0183 | AGI | EQ-369 | 365558 | 1 | Outdoor Covered | Novibra rubber | 120 | 80 | 114 | 1.0944 | 610 | 660 | Not Stackable | 40169990 | SEK | 164750.47 | Maersk Herrera | Sweden | Gothenburg | Khalifa port | 2024-07-19 | 2024-09-10 |  |  | 2024-10-16
3214 | PRL-CS-017-O1 | HVDC-ADOPT-HE-0183 | MIR | EQ-369 | 365559 | 1 | Outdoor Covered | Novibra rubber | 120 | 80 | 132 | 1.2672 | 675 | 725 | Not Stackable | 40169990 | SEK | 164750.47 | Maersk Herrera | Sweden | Gothenburg | Khalifa port | 2024-07-19 | 2024-09-10 | [6 empty] | 2024-10-16
3215 | PRL-CS-017-O2 | HVDC-ADOPT-HE-0183 | SHU | EQ-369 | 208619 | 1 | Outdoor Covered | Aluminum plate | 120 | 80 | 37 | 0.3552 | 311 | 361 | Not Stackable | 76061200 | SEK | 164750.47 | Maersk Herrera | Sweden | Gothenburg | Khalifa port | 2024-07-19 | 2024-09-10 | [7 empty] | 2024-10-16
3216 | PRL-CS-017-O1 | HVDC-ADOPT-HE-0184 | MIR | EQ-369 | 208519 | 1 | Outdoor Covered | Aluminum plates | 120 | 80 | 53 | 0.5088 | 349 | 399 | Not stackable | 76061230 | SEK | 163687.57 | Maersk Herrera | Sweden | Gothenburg | Khalifa port | 2024-07-19 | 2024-09-10 | [6 empty] | 2024-10-16
3217 | PRL-CS-017-O1 | HVDC-ADOPT-HE-0184 | DAS | EQ-369 | 208618 | 1 | Outdoor Covered | Aluminum plate | 122 | 79 | 40 | 0.38552 | 373 | 423 | Not Stackable | 76061200 | SEK | 164750.47 | Maersk Herrera | Sweden | Gothenburg | Khalifa port | 2024-07-19 | 2024-09-10 |  |  | 2024-10-16
3218 | PRL-CS-017-O2 | HVDC-ADOPT-HE-0184 | DAS | EQ-369 | 208520 | 1 | Outdoor Covered | Novibra rubber | 120 | 80 | 133 | 1.2768 | 719 | 769 | Not stackable | 40169990 | SEK | 163687.57 | Maersk Herrera | Sweden | Gothenburg | Khalifa port | 2024-07-19 | 2024-09-10 |  |  | 2024-10-16
3219 | PRL-CS-017-O2 | HVDC-ADOPT-HE-0184 | DAS | EQ-369 | 208521 | 1 | Outdoor Covered | Novibra rubber | 120 | 80 | 113 | 1.0848 | 551 | 601 | Not stackable | 40169990 | SEK | 163687.57 | Maersk Herrera | Sweden | Gothenburg | Khalifa port | 2024-07-19 | 2024-09-10 |  |  | 2024-10-16
3220 | PRL-CS-017-O2 | HVDC-ADOPT-HE-0184 | SHU | EQ-369 | 208522 | 1 | Outdoor Covered | Novibra rubber | 120 | 80 | 96 | 0.9216 | 406 | 456 | Not stackable | 40169990 | SEK | 163687.57 | Maersk Herrera | Sweden | Gothenburg | Khalifa port | 2024-07-19 | 2024-09-10 | [7 empty] | 2024-10-16
3221 | PRL-CS-017-O2 | HVDC-ADOPT-HE-0184 | SHU | EQ-369 | 208523 | 1 | Outdoor Covered | Novibra rubber | 120 | 80 | 132 | 1.2672 | 652 | 672 | Not stackable | 40169990 | SEK | 163687.57 | Maersk Herrera | Sweden | Gothenburg | Khalifa port | 2024-07-19 | 2024-09-10 | [7 empty] | 2024-10-16
3222 | PRL-ZAK-009-O1 | HVDC-ADOPT-HE-0182 | AGI | EQ-002 | 364206 | 1 | Outdoor Covered | Transformer S/N 2XBR62536-T | 580 | 420 | 495 | 120.582 | 217000 | 217000 | Stackable x1 | 85042300 | SEK | 36209511.23 | BBC Switzerland | Brazil | Itaguai | Mina Zayed | 2024-08-01 | 2024-09-01 |  |  |  | 2024-09-01
3223 | PRL-ZAK-009-O1 | HVDC-ADOPT-HE-0182 | AGI | EQ-002 | 364207 | 1 | Outdoor Covered | Transformer Accessories | 650 | 80 | 110 | 5.72 | 620 | 885 | Stackable x1 | 85042300 | SEK | 548628.96 | BBC Switzerland | Brazil | Itaguai | Mina Zayed | 2024-08-01 | 2024-09-01 |  |  | 2024-09-19
3224 | PRL-ZAK-009-O1 | HVDC-ADOPT-HE-0182 | AGI | EQ-002 | 364208 | 1 | Outdoor Covered | Transformer Accessories | 650 | 80 | 110 | 5.72 | 620 | 885 | Stackable x1 | 85042300 | SEK | 548628.96 | BBC Switzerland | Brazil | Itaguai | Mina Zayed | 2024-08-01 | 2024-09-01 |  |  | 2024-09-19
3225 | PRL-ZAK-009-O1 | HVDC-ADOPT-HE-0182 | AGI | EQ-002 | 364209 | 1 | Outdoor Covered | Transformer Accessories | 350 | 80 | 110 | 3.08 | 196 | 347 | Stackable x1 | 85042300 | SEK | 548628.96 | BBC Switzerland | Brazil | Itaguai | Mina Zayed | 2024-08-01 | 2024-09-01 |  |  | 2024-09-19
3226 | PRL-ZAK-009-O1 | HVDC-ADOPT-HE-0182 | AGI | EQ-002 | 364210 | 1 | Outdoor Covered | Transformer Accessories | 200 | 60 | 70 | 0.84 | 77 | 137 | Stackable x1 | 85042300 | SEK | 548628.96 | BBC Switzerland | Brazil | Itaguai | Mina Zayed | 2024-08-01 | 2024-09-01 |  |  | 2024-09-19
3227 | PRL-ZAK-009-O1 | HVDC-ADOPT-HE-0182 | AGI | EQ-002 | 364211 | 1 | Outdoor Covered | Transformer Accessories | 80 | 60 | 50 | 0.24 | 17 | 41 | Stackable x1 | 85042300 | SEK | 548628.96 | BBC Switzerland | Brazil | Itaguai | Mina Zayed | 2024-08-01 | 2024-09-01 |  |  | 2024-09-19
3228 | PRL-ZAK-009-O1 | HVDC-ADOPT-HE-0182 | AGI | EQ-002 | 364212 | 1 | Outdoor Covered | Transformer Accessories | 80 | 60 | 50 | 0.24 | 17 | 41 | Stackable x1 | 85042300 | SEK | 548628.96 | BBC Switzerland | Brazil | Itaguai | Mina Zayed | 2024-08-01 | 2024-09-01 |  |  | 2024-09-19
3229 | PRL-ZAK-009-O1 | HVDC-ADOPT-HE-0182 | AGI | EQ-002 | 364213 | 1 | Outdoor Covered | Transformer Accessories | 680 | 220 | 130 | 19.448 | 1306 | 1839 | Stackable x1 | 85042300 | SEK | 548628.96 | BBC Switzerland | Brazil | Itaguai | Mina Zayed | 2024-08-01 | 2024-09-01 |  |  | 2024-09-19
3230 | PRL-ZAK-009-O1 | HVDC-ADOPT-HE-0182 | AGI | EQ-002 | 364214 | 1 | Outdoor Covered | Transformer Accessories | 680 | 220 | 130 | 19.448 | 1306 | 1839 | Stackable x1 | 85042300 | SEK | 548628.96 | BBC Switzerland | Brazil | Itaguai | Mina Zayed | 2024-08-01 | 2024-09-01 |  |  | 2024-09-19
3231 | PRL-ZAK-009-O1 | HVDC-ADOPT-HE-0182 | AGI | EQ-002 | 364215 | 1 | Outdoor Covered | Transformer Accessories | 680 | 220 | 130 | 19.448 | 1306 | 1839 | Stackable x1 | 85042300 | SEK | 548628.96 | BBC Switzerland | Brazil | Itaguai | Mina Zayed | 2024-08-01 | 2024-09-01 |  |  | 2024-09-19
3232 | PRL-ZAK-009-O1 | HVDC-ADOPT-HE-0182 | AGI | EQ-002 | 364216 | 1 | Outdoor Covered | Transformer Accessories | 680 | 220 | 130 | 19.448 | 1306 | 1839 | Stackable x1 | 85042300 | SEK | 548628.96 | BBC Switzerland | Brazil | Itaguai | Mina Zayed | 2024-08-01 | 2024-09-01 |  |  | 2024-09-19
3233 | PRL-ZAK-009-O1 | HVDC-ADOPT-HE-0182 | AGI | EQ-002 | 364217 | 1 | Outdoor Covered | Transformer Accessories | 460 | 200 | 180 | 16.56 | 1826 | 2248 | Stackable x1 | 85042300 | SEK | 548628.96 | BBC Switzerland | Brazil | Itaguai | Mina Zayed | 2024-08-01 | 2024-09-01 |  |  | 2024-09-19
3234 | PRL-ZAK-009-O1 | HVDC-ADOPT-HE-0182 | AGI | EQ-002 | 364218 | 1 | Outdoor Covered | Transformer Accessories | 420 | 180 | 120 | 9.072 | 1413 | 1708 | Stackable x1 | 85042300 | SEK | 548628.96 | BBC Switzerland | Brazil | Itaguai | Mina Zayed | 2024-08-01 | 2024-09-01 |  |  | 2024-09-19
3235 | PRL-ZAK-009-O1 | HVDC-ADOPT-HE-0182 | AGI | EQ-002 | 364219 | 1 | Outdoor Covered | Transformer Accessories | 320 | 160 | 220 | 11.264 | 1929 | 2243 | Stackable x1 | 85042300 | SEK | 548628.96 | BBC Switzerland | Brazil | Itaguai | Mina Zayed | 2024-08-01 | 2024-09-01 |  |  | 2024-09-19
3236 | PRL-ZAK-009-O1 | HVDC-ADOPT-HE-0182 | AGI | EQ-002 | 364220 | 1 | Outdoor Covered | Transformer Accessories | 360 | 220 | 140 | 11.088 | 1475 | 1796 | Stackable x1 | 85042300 | SEK | 548628.96 | BBC Switzerland | Brazil | Itaguai | Mina Zayed | 2024-08-01 | 2024-09-01 |  |  | 2024-09-19
3237 | PRL-ZAK-009-O1 | HVDC-ADOPT-HE-0182 | AGI | EQ-002 | 364221 | 1 | Outdoor Covered | Transformer Accessories | 360 | 220 | 140 | 11.088 | 1509 | 1830 | Stackable x1 | 85042300 | SEK | 548628.96 | BBC Switzerland | Brazil | Itaguai | Mina Zayed | 2024-08-01 | 2024-09-01 |  |  | 2024-09-19
3238 | PRL-ZAK-009-O1 | HVDC-ADOPT-HE-0182 | AGI | EQ-002 | 364222 | 1 | Outdoor Covered | Transformer Accessories | 580 | 100 | 150 | 8.7 | 215 | 535 | Stackable x1 | 85042300 | SEK | 548628.96 | BBC Switzerland | Brazil | Itaguai | Mina Zayed | 2024-08-01 | 2024-09-01 |  |  | 2024-09-19
3239 | PRL-ZAK-009-O1 | HVDC-ADOPT-HE-0182 | AGI | EQ-002 | 364223 | 1 | Outdoor Covered | Transformer Accessories | 260 | 160 | 210 | 8.736 | 826 | 1086 | Stackable x1 | 85042300 | SEK | 548628.96 | BBC Switzerland | Brazil | Itaguai | Mina Zayed | 2024-08-01 | 2024-09-01 |  |  | 2024-09-19
3240 | PRL-ZAK-009-O1 | HVDC-ADOPT-HE-0182 | AGI | EQ-002 | 364224 | 1 | Outdoor Covered | Transformer Accessories | 200 | 140 | 140 | 3.92 | 504 | 655 | Stackable x1 | 85042300 | SEK | 548628.96 | BBC Switzerland | Brazil | Itaguai | Mina Zayed | 2024-08-01 | 2024-09-01 |  |  | 2024-09-19
3241 | PRL-ZAK-009-O1 | HVDC-ADOPT-HE-0182 | AGI | EQ-002 | 364226 | 1 | Outdoor Covered | Transformer Accessories (DGD) | 160 | 100 | 80 | 1.28 | 464 | 538 | Stackable x1 | 85042300 | SEK | 548628.96 | BBC Switzerland | Brazil | Itaguai | Mina Zayed | 2024-08-01 | 2024-09-01 |  |  |  |  | 2024-09-12
3242 | PRL-ZAK-009-O1 | HVDC-ADOPT-HE-0182 | AGI | EQ-002 | 364227 | 1 | Outdoor Covered | Transformer S/N 2XBR62537-T | 580 | 420 | 495 | 120.582 | 217000 | 217000 | Stackable x1 | 85042300 | SEK | 36209511.23 | BBC Switzerland | Brazil | Itaguai | Mina Zayed | 2024-08-01 | 2024-09-01 |  |  |  | 2024-09-01
3243 | PRL-ZAK-009-O1 | HVDC-ADOPT-HE-0182 | AGI | EQ-002 | 364228 | 1 | Outdoor Covered | Transformer Accessories | 650 | 80 | 110 | 5.72 | 620 | 885 | Stackable x1 | 85042300 | SEK | 548628.96 | BBC Switzerland | Brazil | Itaguai | Mina Zayed | 2024-08-01 | 2024-09-01 |  |  | 2024-09-19
3244 | PRL-ZAK-009-O1 | HVDC-ADOPT-HE-0182 | AGI | EQ-002 | 364229 | 1 | Outdoor Covered | Transformer Accessories | 650 | 80 | 110 | 5.72 | 620 | 885 | Stackable x1 | 85042300 | SEK | 548628.96 | BBC Switzerland | Brazil | Itaguai | Mina Zayed | 2024-08-01 | 2024-09-01 |  |  | 2024-09-19
3245 | PRL-ZAK-009-O1 | HVDC-ADOPT-HE-0182 | AGI | EQ-002 | 364230 | 1 | Outdoor Covered | Transformer Accessories | 350 | 80 | 110 | 3.08 | 196 | 347 | Stackable x1 | 85042300 | SEK | 548628.96 | BBC Switzerland | Brazil | Itaguai | Mina Zayed | 2024-08-01 | 2024-09-01 |  |  | 2024-09-19
3246 | PRL-ZAK-009-O1 | HVDC-ADOPT-HE-0182 | AGI | EQ-002 | 364231 | 1 | Outdoor Covered | Transformer Accessories | 200 | 60 | 70 | 0.84 | 77 | 137 | Stackable x1 | 85042300 | SEK | 548628.96 | BBC Switzerland | Brazil | Itaguai | Mina Zayed | 2024-08-01 | 2024-09-01 |  |  | 2024-09-19
3247 | PRL-ZAK-009-O1 | HVDC-ADOPT-HE-0182 | AGI | EQ-002 | 364232 | 1 | Outdoor Covered | Transformer Accessories | 80 | 60 | 50 | 0.24 | 17 | 41 | Stackable x1 | 85042300 | SEK | 548628.96 | BBC Switzerland | Brazil | Itaguai | Mina Zayed | 2024-08-01 | 2024-09-01 |  |  | 2024-09-19
3248 | PRL-ZAK-009-O1 | HVDC-ADOPT-HE-0182 | AGI | EQ-002 | 364233 | 1 | Outdoor Covered | Transformer Accessories | 80 | 60 | 50 | 0.24 | 17 | 41 | Stackable x1 | 85042300 | SEK | 548628.96 | BBC Switzerland | Brazil | Itaguai | Mina Zayed | 2024-08-01 | 2024-09-01 |  |  | 2024-09-19
3249 | PRL-ZAK-009-O1 | HVDC-ADOPT-HE-0182 | AGI | EQ-002 | 364234 | 1 | Outdoor Covered | Transformer Accessories | 680 | 220 | 130 | 19.448 | 1306 | 1839 | Stackable x1 | 85042300 | SEK | 548628.96 | BBC Switzerland | Brazil | Itaguai | Mina Zayed | 2024-08-01 | 2024-09-01 |  |  | 2024-09-19
3250 | PRL-ZAK-009-O1 | HVDC-ADOPT-HE-0182 | AGI | EQ-002 | 364235 | 1 | Outdoor Covered | Transformer Accessories | 680 | 220 | 130 | 19.448 | 1306 | 1839 | Stackable x1 | 85042300 | SEK | 548628.96 | BBC Switzerland | Brazil | Itaguai | Mina Zayed | 2024-08-01 | 2024-09-01 |  |  | 2024-09-19
3251 | PRL-ZAK-009-O1 | HVDC-ADOPT-HE-0182 | AGI | EQ-002 | 364236 | 1 | Outdoor Covered | Transformer Accessories | 680 | 220 | 130 | 19.448 | 1306 | 1839 | Stackable x1 | 85042300 | SEK | 548628.96 | BBC Switzerland | Brazil | Itaguai | Mina Zayed | 2024-08-01 | 2024-09-01 |  |  | 2024-09-19
3252 | PRL-ZAK-009-O1 | HVDC-ADOPT-HE-0182 | AGI | EQ-002 | 364237 | 1 | Outdoor Covered | Transformer Accessories | 680 | 220 | 130 | 19.448 | 1306 | 1839 | Stackable x1 | 85042300 | SEK | 548628.96 | BBC Switzerland | Brazil | Itaguai | Mina Zayed | 2024-08-01 | 2024-09-01 |  |  | 2024-09-20
3253 | PRL-ZAK-009-O1 | HVDC-ADOPT-HE-0182 | AGI | EQ-002 | 364238 | 1 | Outdoor Covered | Transformer Accessories | 460 | 200 | 180 | 16.56 | 1826 | 2248 | Stackable x1 | 85042300 | SEK | 548628.96 | BBC Switzerland | Brazil | Itaguai | Mina Zayed | 2024-08-01 | 2024-09-01 |  |  | 2024-09-20
3254 | PRL-ZAK-009-O1 | HVDC-ADOPT-HE-0182 | AGI | EQ-002 | 364239 | 1 | Outdoor Covered | Transformer Accessories | 420 | 180 | 120 | 9.072 | 1413 | 1708 | Stackable x1 | 85042300 | SEK | 548628.96 | BBC Switzerland | Brazil | Itaguai | Mina Zayed | 2024-08-01 | 2024-09-01 |  |  | 2024-09-20
3255 | PRL-ZAK-009-O1 | HVDC-ADOPT-HE-0182 | AGI | EQ-002 | 364240 | 1 | Outdoor Covered | Transformer Accessories | 320 | 160 | 220 | 11.264 | 1929 | 2243 | Stackable x1 | 85042300 | SEK | 548628.96 | BBC Switzerland | Brazil | Itaguai | Mina Zayed | 2024-08-01 | 2024-09-01 |  |  | 2024-09-20
3256 | PRL-ZAK-009-O1 | HVDC-ADOPT-HE-0182 | AGI | EQ-002 | 364241 | 1 | Outdoor Covered | Transformer Accessories | 360 | 220 | 140 | 11.088 | 1475 | 1796 | Stackable x1 | 85042300 | SEK | 548628.96 | BBC Switzerland | Brazil | Itaguai | Mina Zayed | 2024-08-01 | 2024-09-01 |  |  | 2024-09-20
3257 | PRL-ZAK-009-O1 | HVDC-ADOPT-HE-0182 | AGI | EQ-002 | 364242 | 1 | Outdoor Covered | Transformer Accessories | 360 | 220 | 140 | 11.088 | 1509 | 1830 | Stackable x1 | 85042300 | SEK | 548628.96 | BBC Switzerland | Brazil | Itaguai | Mina Zayed | 2024-08-01 | 2024-09-01 |  |  | 2024-09-20
3258 | PRL-ZAK-009-O1 | HVDC-ADOPT-HE-0182 | AGI | EQ-002 | 364243 | 1 | Outdoor Covered | Transformer Accessories | 580 | 100 | 150 | 8.7 | 215 | 535 | Stackable x1 | 85042300 | SEK | 548628.96 | BBC Switzerland | Brazil | Itaguai | Mina Zayed | 2024-08-01 | 2024-09-01 |  |  | 2024-09-20
3259 | PRL-ZAK-009-O1 | HVDC-ADOPT-HE-0182 | AGI | EQ-002 | 364244 | 1 | Outdoor Covered | Transformer Accessories | 260 | 160 | 210 | 8.736 | 826 | 1086 | Stackable x1 | 85042300 | SEK | 548628.96 | BBC Switzerland | Brazil | Itaguai | Mina Zayed | 2024-08-01 | 2024-09-01 |  |  | 2024-09-20
3260 | PRL-ZAK-009-O1 | HVDC-ADOPT-HE-0182 | AGI | EQ-002 | 364245 | 1 | Outdoor Covered | Transformer Accessories | 200 | 140 | 140 | 3.92 | 504 | 655 | Stackable x1 | 85042300 | SEK | 548628.96 | BBC Switzerland | Brazil | Itaguai | Mina Zayed | 2024-08-01 | 2024-09-01 |  |  | 2024-09-20
3261 | PRL-ZAK-009-O1 | HVDC-ADOPT-HE-0182 | AGI | EQ-002 | 364247 | 1 | Outdoor Covered | Transformer Accessories (DGD) | 160 | 100 | 80 | 1.28 | 464 | 538 | Stackable x1 | 85042300 | SEK | 548628.96 | BBC Switzerland | Brazil | Itaguai | Mina Zayed | 2024-08-01 | 2024-09-01 |  |  |  |  | 2024-09-12
3262 | PRL-ZAK-009-O1 | HVDC-ADOPT-HE-0182 | AGI | EQ-002 | 364358 | 1 | Outdoor Covered | Transformer Accessories | 680 | 220 | 130 | 19.448 | 1306 | 1839 | Stackable x1 | 85042300 | SEK | 548628.96 | BBC Switzerland | Brazil | Itaguai | Mina Zayed | 2024-08-01 | 2024-09-01 |  |  | 2024-09-20
3263 | PRL-ZAK-009-O1 | HVDC-ADOPT-HE-0182 | AGI | EQ-002 | 364359 | 1 | Outdoor Covered | Transformer Accessories | 320 | 220 | 260 | 18.304 | 1773 | 2195 | Stackable x1 | 85042300 | SEK | 548628.96 | BBC Switzerland | Brazil | Itaguai | Mina Zayed | 2024-08-01 | 2024-09-01 |  |  | 2024-09-20
3264 | PRL-ZAK-009-O1 | HVDC-ADOPT-HE-0182 | AGI | EQ-002 | 364360 | 1 | Outdoor Covered | Transformer Accessories | 680 | 220 | 130 | 19.448 | 1306 | 1839 | Stackable x1 | 85042300 | SEK | 548628.96 | BBC Switzerland | Brazil | Itaguai | Mina Zayed | 2024-08-01 | 2024-09-01 |  |  | 2024-09-20
3265 | PRL-ZAK-009-O1 | HVDC-ADOPT-HE-0182 | AGI | EQ-002 | 364361 | 1 | Outdoor Covered | Transformer Accessories | 320 | 220 | 260 | 18.304 | 1773 | 2195 | Stackable x1 | 85042300 | SEK | 548628.96 | BBC Switzerland | Brazil | Itaguai | Mina Zayed | 2024-08-01 | 2024-09-01 |  |  | 2024-09-20
3266 | PRL-ZAK-009-O2 | HVDC-ADOPT-HE-0182 | AGI | EQ-002 | 364225 | 1 | Indoor | Control Cubicle | 300 | 160 | 260 | 12.48 | 468 | 803 | Stackable x1 | 85042300 | SEK | 548628.96 | BBC Switzerland | Brazil | Itaguai | Mina Zayed | 2024-08-01 | 2024-09-01 | 2024-09-16
3267 | PRL-ZAK-009-O2 | HVDC-ADOPT-HE-0182 | AGI | EQ-002 | 364246 | 1 | Indoor | Control Cubicle | 300 | 160 | 260 | 12.48 | 468 | 803 | Stackable x1 | 85042300 | SEK | 548628.96 | BBC Switzerland | Brazil | Itaguai | Mina Zayed | 2024-08-01 | 2024-09-01 | 2024-09-16
3268 | PRL-MIR-014-O1 | HVDC-ADOPT-HE-0188 | MIR | EQ-058 | 280115 | 1 | Outdoor | n°2 Singlepole DSC SPOL2T 550 kV 3150 A | 370 | 170 | 200 | 12.58 | 938 | 1320 | Not stackable | 85353090 | EUR | 15571.66 | MSC Ravena | Italy | Venezia | Khalifa port | 2024-08-18 | 2024-10-08 | [6 empty] | 2024-10-24
3269 | PRL-MIR-014-O1 | HVDC-ADOPT-HE-0188 | MIR | EQ-058 | 280116 | 1 | Outdoor | n°2 Singlepole DSC SPOL2T 550 kV 3150 A | 370 | 170 | 200 | 12.58 | 938 | 1320 | Not stackable | 85353090 | EUR | 15571.66 | MSC Ravena | Italy | Venezia | Khalifa port | 2024-08-18 | 2024-10-08 | [6 empty] | 2024-10-24
3270 | PRL-MIR-014-O1 | HVDC-ADOPT-HE-0188 | MIR | EQ-058 | 280117 | 1 | Outdoor | STRUCTURE+SHAFT+SUPPORT for n°2 Singlepole DSC SPOL2T 550 kV 3150 A | 395 | 112 | 170 | 7.521 | 1222 | 1350 | Not stackable | 85353090 | EUR | 15571.66 | MSC Ravena | Italy | Venezia | Khalifa port | 2024-08-18 | 2024-10-08 | [6 empty] | 2024-10-24
3271 | PRL-MIR-014-O1 | HVDC-ADOPT-HE-0188 | MIR | EQ-058 | 280118 | 1 | Outdoor | STRUCTURE+SHAFT+SUPPORT for n°2 Singlepole DSC SPOL2T 550 kV 3150 A | 395 | 112 | 170 | 7.521 | 1222 | 1350 | Not stackable | 85353090 | EUR | 15571.66 | MSC Ravena | Italy | Venezia | Khalifa port | 2024-08-18 | 2024-10-08 | [6 empty] | 2024-10-24
3272 | PRL-MIR-014-O1 | HVDC-ADOPT-HE-0188 | MIR | EQ-058 | 280121 | 1 | Outdoor | SHAFT & MOBILE ARM for Singlepole DSC STB 550 kV | 355 | 40 | 65 | 0.923 | 162 | 260 | Stackable 1 tier | 85353090 | EUR | 15571.66 | MSC Ravena | Italy | Venezia | Khalifa port | 2024-08-18 | 2024-10-08 | [6 empty] | 2024-10-24
3273 | PRL-MIR-014-O1 | HVDC-ADOPT-HE-0188 | MIR | EQ-058 | 280128 | 1 | Outdoor | INSULATOR for Singlepole DSC SPOL2T 550 kV 3150 A | 348 | 80 | 90 | 2.506 | 931 | 1165 | Not stackable | 85353090 | EUR | 15571.66 | MSC Ravena | Italy | Venezia | Khalifa port | 2024-08-18 | 2024-10-08 | [6 empty] | 2024-10-24
3274 | PRL-MIR-014-O1 | HVDC-ADOPT-HE-0188 | MIR | EQ-058 | 280129 | 1 | Outdoor | INSULATOR for Singlepole DSC SPOL2T 550 kV 3150 A | 348 | 80 | 90 | 2.506 | 931 | 1165 | Stackable 1 tier | 85353090 | EUR | 15571.66 | MSC Ravena | Italy | Venezia | Khalifa port | 2024-08-18 | 2024-10-08 | [6 empty] | 2024-10-24
3275 | PRL-MIR-014-O1 | HVDC-ADOPT-HE-0188 | MIR | EQ-058 | 280130 | 1 | Outdoor | INSULATOR for Singlepole DSC STB 550 kV | 348 | 80 | 90 | 2.506 | 931 | 1165 | Stackable 1 tier | 85353090 | EUR | 15571.66 | MSC Ravena | Italy | Venezia | Khalifa port | 2024-08-18 | 2024-10-08 | [6 empty] | 2024-10-24
3276 | PRL-MIR-014-O1 | HVDC-ADOPT-HE-0188 | MIR | EQ-058 | 280133 | 1 | Outdoor | ROTARY STACK for Singlepole DSC SPOL2T 550 kV 3150 A | 348 | 70 | 80 | 1.9488 | 530 | 740 | Stackable 1 tier | 85353090 | EUR | 15571.66 | MSC Ravena | Italy | Venezia | Khalifa port | 2024-08-18 | 2024-10-08 | [6 empty] | 2024-10-24
3277 | PRL-MIR-014-O1 | HVDC-ADOPT-HE-0188 | MIR | EQ-058 | 280120 | 1 | Outdoor | n°4 Singlepole DSC STB 550 kV | 190 | 130 | 140 | 3.458 | 385 | 540 | Stackable 1 tier | 85353090 | EUR | 15571.66 | MSC Ravena | Italy | Venezia | Khalifa port | 2024-08-18 | 2024-10-08 | [6 empty] | 2024-10-24
3278 | PRL-MIR-014-O3 | HVDC-ADOPT-HE-0190 | MIR | EQ-058 | 280123 | 1 | Outdoor | SPARE n°1 Singlepole DSC SPOL2T 550 kV 3150 A | 370 | 110 | 200 | 8.14 | 443 | 750 | Not stackable | 85353090 | EUR | 15571.66 | MSC Ravena | Italy | Venezia | Khalifa port | 2024-08-18 | 2024-10-08 | [6 empty] | 2024-10-24
3279 | PRL-MIR-014-O3 | HVDC-ADOPT-HE-0190 | MIR | EQ-058 | 280125 | 1 | Outdoor | SPARE n°1 Singlepole DSC STB 550 kV | 140 | 100 | 130 | 1.82 | 289 | 390 | Stackable 1 tier | 85353090 | EUR | 15571.66 | MSC Ravena | Italy | Venezia | Khalifa port | 2024-08-18 | 2024-10-08 | [6 empty] | 2024-10-24
3280 | PRL-MIR-014-O3 | HVDC-ADOPT-HE-0190 | MIR | EQ-058 | 280126 | 1 | Outdoor | SPARE SHAFT & MOBILE ARM for Singlepole DSC STB 550 kV | 355 | 40 | 40 | 0.568 | 41 | 110 | Stackable 1 tier | 85353090 | EUR | 15571.66 | MSC Ravena | Italy | Venezia | Khalifa port | 2024-08-18 | 2024-10-08 | [6 empty] | 2024-10-24
3281 | PRL-MIR-014-O3 | HVDC-ADOPT-HE-0190 | MIR | EQ-058 | 280134 | 1 | Outdoor | SPARE ROTARY STACK for Singlepole DSC SPOL2T 550 kV 3150 A | 348 | 40 | 50 | 0.696 | 138 | 220 | Stackable 1 tier | 85353090 | EUR | 15571.66 | MSC Ravena | Italy | Venezia | Khalifa port | 2024-08-18 | 2024-10-08 | [6 empty] | 2024-10-24
3282 | PRL-MIR-014-O3 | HVDC-ADOPT-HE-0190 | MIR | EQ-058 | 280132 | 1 | Outdoor | SPARE INSULATOR for Singlepole DSC SPOL2T 550 kV 3150 A | 348 | 45 | 55 | 0.8613 | 236 | 330 | Stackable 1 tier | 85353090 | EUR | 15571.66 | MSC Ravena | Italy | Venezia | Khalifa port | 2024-08-18 | 2024-10-08 | [6 empty] | 2024-10-24
3283 | PRL-MIR-014-O3 | HVDC-ADOPT-HE-0190 | MIR | EQ-058 | 280131 | 1 | Outdoor | SPARE INSULATOR for Singlepole DSC STB 550 kV | 348 | 80 | 55 | 1.5312 | 478 | 615 | Stackable 1 tier | 85353090 | EUR | 15571.66 | MSC Ravena | Italy | Venezia | Khalifa port | 2024-08-18 | 2024-10-08 | [6 empty] | 2024-10-24
3284 | PRL-MIR-014-O4 | HVDC-ADOPT-HE-0191 | MIR | EQ-058 | 280124 | 1 | Indoor | SPARE OP. MECHANISM for Singlepole DSC SPOL2T 550 kV 3150 A | 190 | 70 | 110 | 1.463 | 203 | 297 | Stackable 1 tier | 85353090 | EUR | 15571.66 | MSC Ravena | Italy | Venezia | Khalifa port | 2024-08-21 | 2024-10-08 | 2024-10-11
3285 | PRL-MIR-014-O4 | HVDC-ADOPT-HE-0191 | MIR | EQ-058 | 280127 | 1 | Indoor | SPARE OP. MECHANISM for Singlepole DSC STB 550 kV | 70 | 70 | 110 | 0.539 | 68 | 113 | Stackable 1 tier | 85353090 | EUR | 15571.66 | MSC Ravena | Italy | Venezia | Khalifa port | 2024-08-21 | 2024-10-08 | 2024-10-11
3286 | PRL-CS-018-O2 | HVDC-ADOPT-HE-0193 | DAS | EQ-058 | 208556 | 1 | Outdoor | SPARE n°1 Singlepole DSC STB 550 kV | 150 | 100 | 140 | 2.1 | 219 | 330 | Stackable 1 tier | 85353090 | EUR | 10018.828 | MSC Ravena | Italy | Venezia | Khalifa port | 2024-08-21 | 2024-10-08 |  |  | 2024-10-11 |  | 2025-01-27 |  |  |  | 2025-02-06
3287 | PRL-CS-018-O2 | HVDC-ADOPT-HE-0193 | DAS | EQ-058 | 208557 | 1 | Outdoor | SPARE SHAFT & MOBILE ARM for Singlepole DSC STB 550 kV | 320 | 30 | 45 | 0.432 | 213 | 270 | Stackable 1 tier | 85353090 | EUR | 10018.828 | MSC Ravena | Italy | Venezia | Khalifa port | 2024-08-21 | 2024-10-08 |  |  | 2024-10-11 |  | 2025-01-27 |  |  |  | 2025-02-06
3288 | PRL-CS-018-O2 | HVDC-ADOPT-HE-0193 | DAS | EQ-058 | 208558 | 1 | Indoor | SPARE OP. MECHANISM for Singlepole DSC STB 550 kV | 70 | 70 | 110 | 0.539 | 58 | 103 | Stackable 1 tier | 85353090 | EUR | 10018.828 | MSC Ravena | Italy | Venezia | Khalifa port | 2024-08-21 | 2024-10-08 | 2024-10-12
3289 | PRL-CS-018-O2 | HVDC-ADOPT-HE-0193 | DAS | EQ-058 | 208559 | 1 | Outdoor | SPARE n°1 Singlepole DSC STAV 550 kV | 350 | 90 | 130 | 4.095 | 276 | 480 | Stackable 1 tier | 85353090 | EUR | 10018.828 | MSC Ravena | Italy | Venezia | Khalifa port | 2024-08-21 | 2024-10-08 |  |  | 2024-10-11
3290 | PRL-CS-018-O2 | HVDC-ADOPT-HE-0193 | DAS | EQ-058 | 208560 | 1 | Indoor | SPARE OP. MECHANISM for Singlepole DSC STAV 550 kV | 70 | 70 | 110 | 0.539 | 58 | 103 | Stackable 1 tier | 85353090 | EUR | 10018.828 | MSC Ravena | Italy | Venezia | Khalifa port | 2024-08-21 | 2024-10-08 | 2024-10-12
3291 | PRL-CS-018-O2 | HVDC-ADOPT-HE-0193 | DAS | EQ-058 | 208561 | 1 | Outdoor | SPARE n°1 Singlepole DSC STB 550 kV | 150 | 100 | 140 | 2.1 | 219 | 330 | Stackable 1 tier | 85353090 | EUR | 10018.828 | MSC Ravena | Italy | Venezia | Khalifa port | 2024-08-21 | 2024-10-08 |  |  | 2024-10-11 |  | 2025-01-27 |  |  |  | 2025-02-06
3292 | PRL-CS-018-O2 | HVDC-ADOPT-HE-0193 | DAS | EQ-058 | 208562 | 1 | Outdoor | SPARE SHAFT & MOBILE ARM for Singlepole DSC STB 550 kV | 415 | 30 | 45 | 0.56 | 38 | 110 | Stackable 1 tier | 85353090 | EUR | 10018.828 | MSC Ravena | Italy | Venezia | Khalifa port | 2024-08-21 | 2024-10-08 |  |  | 2024-10-11 |  | 2025-01-27 |  |  |  | 2025-02-06
3293 | PRL-CS-018-O2 | HVDC-ADOPT-HE-0193 | DAS | EQ-058 | 208563 | 1 | Indoor | SPARE OP. MECHANISM for Singlepole DSC STB 550 kV | 70 | 70 | 110 | 0.539 | 58 | 103 | Stackable 1 tier | 85353090 | EUR | 10018.828 | MSC Ravena | Italy | Venezia | Khalifa port | 2024-08-21 | 2024-10-08 | 2024-10-12
3294 | PRL-CS-018-O2 | HVDC-ADOPT-HE-0193 | DAS | EQ-058 | 208564 | 1 | Outdoor | SPARE n°2 Singlepole DSC SPOL2T 550 kV 3150 A | 420 | 110 | 200 | 9.24 | 587 | 930 | Not stackable | 85353090 | EUR | 10018.828 | MSC Ravena | Italy | Venezia | Khalifa port | 2024-08-21 | 2024-10-08 |  |  | 2024-10-11 |  | 2025-01-27 |  |  |  | 2025-02-06
3295 | PRL-CS-018-O2 | HVDC-ADOPT-HE-0193 | DAS | EQ-058 | 208565 | 1 | Indoor | SPARE OP. MECHANISM for Singlepole DSC SPOL2T 550 kV 3150 A | 190 | 70 | 110 | 1.463 | 204 | 297 | Stackable 1 tier | 85353090 | EUR | 10018.828 | MSC Ravena | Italy | Venezia | Khalifa port | 2024-08-21 | 2024-10-08 | 2024-10-12
3296 | PRL-CS-018-O2 | HVDC-ADOPT-HE-0193 | DAS | EQ-058 | 208566 | 1 | Outdoor | SPARE n°1 Singlepole DSC STA 72,5 kV | 110 | 90 | 100 | 0.99 | 106 | 170 | Stackable 1 tier | 85353090 | EUR | 10018.828 | MSC Ravena | Italy | Venezia | Khalifa port | 2024-08-21 | 2024-10-08 |  |  | 2024-10-11 |  | 2025-01-27 |  |  |  | 2025-02-06
3297 | PRL-CS-018-O2 | HVDC-ADOPT-HE-0193 | DAS | EQ-058 | 208567 | 1 | Outdoor | SPARE n°1 Singlepole DSC STA 72,5 kV | 211 | 22 | 28 | 0.13 | 197 | 220 | Stackable 1 tier | 85353090 | EUR | 10018.828 | MSC Ravena | Italy | Venezia | Khalifa port | 2024-08-21 | 2024-10-08 |  |  | 2024-10-11 |  | 2025-01-27 |  |  |  | 2025-02-06
3298 | PRL-CS-018-O2 | HVDC-ADOPT-HE-0193 | DAS | EQ-058 | 208568 | 1 | Indoor | SPARE OP. MECHANISM for Singlepole DSC STA 72,5 kV | 70 | 70 | 110 | 0.539 | 58 | 103 | Stackable 1 tier | 85353090 | EUR | 10018.828 | MSC Ravena | Italy | Venezia | Khalifa port | 2024-08-21 | 2024-10-08 | 2024-10-12
3299 | PRL-CS-018-O2 | HVDC-ADOPT-HE-0193 | DAS | EQ-058 | 208569 | 1 | Outdoor | SPARE n°1 Singlepole DSC S3FT 72,5 kV 2500 A | 150 | 80 | 100 | 1.2 | 210 | 290 | Stackable 1 tier | 85353090 | EUR | 10018.828 | MSC Ravena | Italy | Venezia | Khalifa port | 2024-08-21 | 2024-10-08 |  |  | 2024-10-11
3300 | PRL-CS-018-O2 | HVDC-ADOPT-HE-0193 | DAS | EQ-058 | 208570 | 1 | Outdoor | SPARE SHAFT for Singlepole DSC S3FT 72,5 kV 2500 A | 311 | 22 | 40 | 0.274 | 223 | 270 | Stackable 1 tier | 85353090 | EUR | 10018.828 | MSC Ravena | Italy | Venezia | Khalifa port | 2024-08-21 | 2024-10-08 |  |  | 2024-10-11 |  | 2025-01-27 |  |  |  | 2025-02-06
3301 | PRL-CS-018-O2 | HVDC-ADOPT-HE-0193 | DAS | EQ-058 | 208571 | 1 | Indoor | SPARE OP. MECHANISM for Singlepole DSC S3FT 72,5 kV 2500 A | 130 | 70 | 110 | 1.001 | 117 | 183 | Stackable 1 tier | 85353090 | EUR | 10018.828 | MSC Ravena | Italy | Venezia | Khalifa port | 2024-08-21 | 2024-10-08 | 2024-10-12
3302 | PRL-CS-018-O2 | HVDC-ADOPT-HE-0193 | DAS | EQ-058 | 208572 | 1 | Indoor | SPARE BREAKING DEVICE FOR S3F/T 72,5kV | 150 | 45 | 60 | 0.405 | 38 | 80 | Stackable 1 tier | 85353090 | EUR | 10018.828 | MSC Ravena | Italy | Venezia | Khalifa port | 2024-08-21 | 2024-10-08 | 2024-10-12
3303 | PRL-CS-018-O2 | HVDC-ADOPT-HE-0193 | DAS | EQ-058 | 208573 | 1 | Indoor | SPARE BREAKING DEVICE FOR S3F/T 72,5kV | 150 | 90 | 60 | 0.81 | 205 | 270 | Stackable 1 tier | 85353090 | EUR | 10018.828 | MSC Ravena | Italy | Venezia | Khalifa port | 2024-08-21 | 2024-10-08 | 2024-10-12
3304 | PRL-CS-018-O2 | HVDC-ADOPT-HE-0193 | DAS | EQ-058 | 208574 | 1 | Indoor | SPARE BREAKING DEVICE FOR S3F/T 72,5kV | 150 | 45 | 60 | 0.405 | 38 | 80 | Stackable 1 tier | 85353090 | EUR | 10018.828 | MSC Ravena | Italy | Venezia | Khalifa port | 2024-08-21 | 2024-10-08 | 2024-10-12
3305 | PRL-CS-018-O2 | HVDC-ADOPT-HE-0193 | DAS | EQ-058 | 208580 | 1 | Outdoor | SPARE INSULATOR for Singlepole DSC SPOL2T 550 kV 3150 A | 413 | 90 | 60 | 2.23 | 519 | 765 | Stackable 1 tier | 85353090 | EUR | 10018.828 | MSC Ravena | Italy | Venezia | Khalifa port | 2024-08-21 | 2024-10-08 |  |  | 2024-10-11 |  | 2025-01-27 |  |  |  | 2025-02-06
3306 | PRL-CS-018-O2 | HVDC-ADOPT-HE-0193 | DAS | EQ-058 | 208581 | 1 | Outdoor | SPARE INSULATOR for Singlepole DSC STB 550 kV | 413 | 50 | 60 | 1.239 | 277 | 400 | Stackable 1 tier | 85353090 | EUR | 10018.828 | MSC Ravena | Italy | Venezia | Khalifa port | 2024-08-21 | 2024-10-08 |  |  | 2024-10-11 |  | 2025-01-27 |  |  |  | 2025-02-06
3307 | PRL-CS-018-O2 | HVDC-ADOPT-HE-0193 | DAS | EQ-058 | 208585 | 1 | Outdoor | SPARE INSULATOR for Singlepole DSC STB 550 kV | 303 | 41 | 50 | 0.621 | 201 | 275 | Stackable 1 tier | 85353090 | EUR | 10018.828 | MSC Ravena | Italy | Venezia | Khalifa port | 2024-08-21 | 2024-10-08 |  |  | 2024-10-11 |  | 2025-01-27 |  |  |  | 2025-02-06
3308 | PRL-CS-018-O2 | HVDC-ADOPT-HE-0193 | DAS | EQ-058 | 208586 | 1 | Outdoor | SPARE INSULATOR for Singlepole DSC STAV 550 kV | 303 | 41 | 50 | 0.621 | 201 | 275 | Stackable 1 tier | 85353090 | EUR | 10018.828 | MSC Ravena | Italy | Venezia | Khalifa port | 2024-08-21 | 2024-10-08 |  |  | 2024-10-11 |  | 2025-01-27 |  |  |  | 2025-02-06
3309 | PRL-CS-018-O2 | HVDC-ADOPT-HE-0193 | DAS | EQ-058 | 208589 | 1 | Outdoor | SPARE INSULATOR for Singlepole DSC S3FT 72,5 kV 2500 A | 89 | 56 | 45 | 0.224 | 32 | 65 | Stackable 1 tier | 85353090 | EUR | 10018.828 | MSC Ravena | Italy | Venezia | Khalifa port | 2024-08-21 | 2024-10-08 |  |  | 2024-10-11 |  | 2025-01-27 |  |  |  | 2025-02-06
3310 | PRL-CS-018-O2 | HVDC-ADOPT-HE-0193 | DAS | EQ-058 | 208592 | 1 | Outdoor | SPARE INSULATOR for Singlepole DSC STA 72,5 kV | 68 | 32 | 45 | 0.098 | 10 | 30 | Stackable 1 tier | 85353090 | EUR | 10018.828 | MSC Ravena | Italy | Venezia | Khalifa port | 2024-08-21 | 2024-10-08 |  |  | 2024-10-11 |  | 2025-01-27 |  |  |  | 2025-02-06
3311 | PRL-CS-018-O2 | HVDC-ADOPT-HE-0193 | DAS | EQ-058 | 208597 | 1 | Outdoor | SPARE ROTARY STACK for Singlepole DSC SPOL2T 550 kV 3150 A | 413 | 40 | 50 | 0.826 | 147 | 245 | Stackable 1 tier | 85353090 | EUR | 10018.828 | MSC Ravena | Italy | Venezia | Khalifa port | 2024-08-21 | 2024-10-08 |  |  | 2024-10-11 |  | 2025-01-27 |  |  |  | 2025-02-06
3312 | PRL-CS-018-O2 | HVDC-ADOPT-HE-0193 | DAS | EQ-058 | 208600 | 1 | Outdoor | SPARE ROTARY STACK for Singlepole DSC S3FT 72,5 kV 2500 A | 110 | 30 | 40 | 0.132 | 2 | 25 | Stackable 1 tier | 85353090 | EUR | 10018.828 | MSC Ravena | Italy | Venezia | Khalifa port | 2024-08-21 | 2024-10-08 |  |  | 2024-10-11 |  | 2025-01-27 |  |  |  | 2025-02-06
3313 | PRL-CS-018-O2 | HVDC-ADOPT-HE-0193 | AGI | EQ-058 | 365568 | 1 | Outdoor | SPARE n°1 Singlepole DSC SPOL2T 550 kV 3150 A | 370 | 110 | 200 | 8.14 | 443 | 750 | Stackable 1 tier | 85353090 | EUR | 15571.66 | MSC Ravena | Italy | Venezia | Khalifa port | 2024-08-21 | 2024-10-08 |  |  | 2024-10-11
3314 | PRL-CS-018-O2 | HVDC-ADOPT-HE-0193 | AGI | EQ-058 | 365569 | 1 | Indoor | SPARE OP. MECHANISM for Singlepole DSC SPOL2T 550 kV 3150 A | 190 | 70 | 110 | 1.463 | 205 | 299 | Stackable 1 tier | 85353090 | EUR | 15571.66 | MSC Ravena | Italy | Venezia | Khalifa port | 2024-08-21 | 2024-10-08 | 2024-10-12
3315 | PRL-CS-018-O2 | HVDC-ADOPT-HE-0193 | AGI | EQ-058 | 365570 | 1 | Outdoor | SPARE n°1 Singlepole DSC STB 550 kV | 140 | 100 | 130 | 1.82 | 289 | 390 | Stackable 1 tier | 85353090 | EUR | 15571.66 | MSC Ravena | Italy | Venezia | Khalifa port | 2024-08-21 | 2024-10-08 |  |  | 2024-10-11
3316 | PRL-CS-018-O2 | HVDC-ADOPT-HE-0193 | AGI | EQ-058 | 365571 | 1 | Outdoor | SPARE SHAFT & MOBILE ARM for Singlepole DSC STB 550 kV | 355 | 40 | 40 | 0.568 | 41 | 110 | Stackable 1 tier | 85353090 | EUR | 15571.66 | MSC Ravena | Italy | Venezia | Khalifa port | 2024-08-21 | 2024-10-08 |  |  | 2024-10-12
3317 | PRL-CS-018-O2 | HVDC-ADOPT-HE-0193 | AGI | EQ-058 | 365572 | 1 | Indoor | SPARE OP. MECHANISM for Singlepole DSC STB 550 kV | 70 | 70 | 110 | 0.539 | 67 | 112 | Stackable 1 tier | 85353090 | EUR | 15571.66 | MSC Ravena | Italy | Venezia | Khalifa port | 2024-08-21 | 2024-10-08 | 2024-10-12
3318 | PRL-CS-018-O2 | HVDC-ADOPT-HE-0193 | AGI | EQ-058 | 365576 | 1 | Outdoor | SPARE INSULATOR for Singlepole DSC SPOL2T 550 kV 3150 A | 348 | 80 | 45 | 1.253 | 478 | 615 | Stackable 1 tier | 85353090 | EUR | 15571.66 | MSC Ravena | Italy | Venezia | Khalifa port | 2024-08-21 | 2024-10-08 |  |  | 2024-10-12
3319 | PRL-CS-018-O2 | HVDC-ADOPT-HE-0193 | AGI | EQ-058 | 365577 | 1 | Outdoor | SPARE INSULATOR for Singlepole DSC STB 550 kV | 348 | 45 | 55 | 0.861 | 236 | 330 | Stackable 1 tier | 85353090 | EUR | 15571.66 | MSC Ravena | Italy | Venezia | Khalifa port | 2024-08-21 | 2024-10-08 |  |  | 2024-10-12
3320 | PRL-CS-018-O2 | HVDC-ADOPT-HE-0193 | AGI | EQ-058 | 365579 | 1 | Outdoor | SPARE ROTARY STACK for Singlepole DSC SPOL2T 550 kV 3150 A | 348 | 40 | 50 | 0.696 | 138 | 220 | Stackable 1 tier | 85353090 | EUR | 15571.66 | MSC Ravena | Italy | Venezia | Khalifa port | 2024-08-21 | 2024-10-08 |  |  | 2024-10-12
3321 | PRL-SHU-022-O3 | HVDC-ADOPT-HE-0197 | SHU | EQ-058 | 191159 | 1 | Indoor | SPARE OP. MECHANISM for Singlepole DSC STB 550 kV | 70 | 70 | 110 | 0.539 | 68 | 113 | Stackable 1 tier | 85353090 | EUR | 12339.17 | MSC Ravena | Italy | Venezia | Khalifa port | 2024-08-21 | 2024-10-08 | 2024-10-12
3322 | PRL-SHU-022-O3 | HVDC-ADOPT-HE-0197 | SHU | EQ-058 | 191161 | 1 | Indoor | SPARE OP. MECHANISM for Singlepole DSC STAV 550 kV | 70 | 70 | 110 | 0.539 | 68 | 113 | Stackable 1 tier | 85353090 | EUR | 12339.17 | MSC Ravena | Italy | Venezia | Khalifa port | 2024-08-21 | 2024-10-08 | 2024-10-12
3323 | PRL-SHU-022-O3 | HVDC-ADOPT-HE-0197 | SHU | EQ-058 | 191164 | 1 | Indoor | SPARE OP. MECHANISM for Singlepole DSC STB 550 kV | 70 | 70 | 110 | 0.539 | 68 | 113 | Stackable 1 tier | 85353090 | EUR | 12339.17 | MSC Ravena | Italy | Venezia | Khalifa port | 2024-08-21 | 2024-10-08 | 2024-10-12
3324 | PRL-SHU-022-O3 | HVDC-ADOPT-HE-0197 | SHU | EQ-058 | 191166 | 1 | Indoor | SPARE OP. MECHANISM for Singlepole DSC SPOL2T 550 kV 3150 A | 190 | 70 | 110 | 1.463 | 205 | 299 | Stackable 1 tier | 85353090 | EUR | 12339.17 | MSC Ravena | Italy | Venezia | Khalifa port | 2024-08-21 | 2024-10-08 | 2024-10-12
3325 | PRL-SHU-022-O3 | HVDC-ADOPT-HE-0197 | SHU | EQ-058 | 191169 | 1 | Indoor | SPARE OP. MECHANISM for Singlepole DSC STA 72,5 kV | 70 | 70 | 110 | 0.539 | 68 | 113 | Stackable 1 tier | 85353090 | EUR | 12339.17 | MSC Ravena | Italy | Venezia | Khalifa port | 2024-08-21 | 2024-10-08 | 2024-10-12
3326 | PRL-SHU-022-O3 | HVDC-ADOPT-HE-0197 | SHU | EQ-058 | 191172 | 1 | Indoor | SPARE OP. MECHANISM for Singlepole DSC S3FT 72,5 kV 2500 A | 130 | 70 | 110 | 1.001 | 117 | 183 | Stackable 1 tier | 85353090 | EUR | 12339.17 | MSC Ravena | Italy | Venezia | Khalifa port | 2024-08-21 | 2024-10-08 | 2024-10-12
3327 | PRL-SHU-022-O3 | HVDC-ADOPT-HE-0197 | SHU | EQ-058 | 191173 | 1 | Indoor | SPARE BREAKING DEVICE FOR S3F/T 72,5kV | 150 | 45 | 60 | 0.405 | 38 | 80 | Stackable 1 tier | 85353090 | EUR | 12339.17 | MSC Ravena | Italy | Venezia | Khalifa port | 2024-08-21 | 2024-10-08 | 2024-10-12
3328 | PRL-SHU-022-O3 | HVDC-ADOPT-HE-0197 | SHU | EQ-058 | 191174 | 1 | Indoor | SPARE BREAKING DEVICE FOR S3F/T 72,5kV | 150 | 90 | 60 | 0.81 | 205 | 270 | Stackable 1 tier | 85353090 | EUR | 12339.17 | MSC Ravena | Italy | Venezia | Khalifa port | 2024-08-21 | 2024-10-08 | 2024-10-12
3329 | PRL-SHU-022-O3 | HVDC-ADOPT-HE-0197 | SHU | EQ-058 | 191175 | 1 | Indoor | SPARE BREAKING DEVICE FOR S3F/T 72,5kV | 150 | 45 | 60 | 0.405 | 38 | 80 | Stackable 1 tier | 85353090 | EUR | 12339.17 | MSC Ravena | Italy | Venezia | Khalifa port | 2024-08-21 | 2024-10-08 | 2024-10-12
3330 | PRL-MIR-014-O2 | HVDC-ADOPT-HE-0189 | MIR | EQ-058 | 280119 | 1 | Indoor | OP. MECHANISM for Singlepole DSC SPOL2T 550 kV 3150 A | 190 | 130 | 200 | 4.94 | 813 | 1000 | Not stackable | 85353090 | EUR | 15571.66 | MSC Ravena | Italy | Venezia | Khalifa port | 2024-08-21 | 2024-10-08 | 2024-10-11
3331 | PRL-MIR-014-O2 | HVDC-ADOPT-HE-0189 | MIR | EQ-058 | 280122 | 1 | Indoor | OP. MECHANISM for Singlepole DSC STB 550 kV | 130 | 70 | 200 | 1.82 | 269 | 374 | Not stackable | 85353090 | EUR | 15571.66 | MSC Ravena | Italy | Venezia | Khalifa port | 2024-08-21 | 2024-10-08 | 2024-10-11
3332 | PRL-CS-018-O1 | HVDC-ADOPT-HE-0192 | DAS | EQ-058 | 208524 | 1 | Outdoor | n° 6 Singlepole DSC STB 550 kV | 190 | 130 | 160 | 3.952 | 595 | 760 | Stackable 1 tier | 85353090 | EUR | 10018.828 | MSC Ravena | Italy | Venezia | Khalifa port | 2024-08-21 | 2024-10-08 |  |  | 2024-10-12 |  | 2025-01-21 |  |  |  | 2025-01-28
3333 | PRL-CS-018-O1 | HVDC-ADOPT-HE-0192 | DAS | EQ-058 | 208525 | 1 | Outdoor | SHAFT & MOBILE ARM for Singlepole DSC STB 550 kV | 320 | 45 | 70 | 1.008 | 288 | 390 | Stackable 1 tier | 85353090 | EUR | 10018.828 | MSC Ravena | Italy | Venezia | Khalifa port | 2024-08-21 | 2024-10-08 |  |  | 2024-10-12 |  | 2025-01-27 |  |  |  | 2025-02-06
3334 | PRL-CS-018-O1 | HVDC-ADOPT-HE-0192 | DAS | EQ-058 | 208526 | 1 | Indoor | OP. MECHANISM for Singlepole DSC STB 550 kV | 190 | 70 | 200 | 2.66 | 417 | 542 | Stackable 1 tier | 85353090 | EUR | 10018.828 | MSC Ravena | Italy | Venezia | Khalifa port | 2024-08-21 | 2024-10-08 | 2024-10-12
3335 | PRL-CS-018-O1 | HVDC-ADOPT-HE-0192 | DAS | EQ-058 | 208527 | 1 | Outdoor | n°12 Singlepole DSC STAV 550 kV | 350 | 220 | 200 | 15.4 | 2187 | 2620 | Not stackable | 85353090 | EUR | 10018.828 | MSC Ravena | Italy | Venezia | Khalifa port | 2024-08-21 | 2024-10-08 |  |  | 2024-10-12 |  | 2025-01-21 |  |  |  | 2025-01-28
3336 | PRL-CS-018-O1 | HVDC-ADOPT-HE-0192 | DAS | EQ-058 | 208528 | 1 | Indoor | OP. MECHANISM for Singlepole DSC STAV 550 kV | 190 | 130 | 200 | 4.94 | 813 | 1000 | Not stackable | 85353090 | EUR | 10018.828 | MSC Ravena | Italy | Venezia | Khalifa port | 2024-08-21 | 2024-10-08 | 2024-10-12
3337 | PRL-CS-018-O1 | HVDC-ADOPT-HE-0192 | DAS | EQ-058 | 208529 | 1 | Outdoor | n°2 Singlepole DSC SPOL2T 550 kV 3150 A | 420 | 170 | 200 | 14.28 | 901 | 1320 | Not stackable | 85353090 | EUR | 10018.828 | MSC Ravena | Italy | Venezia | Khalifa port | 2024-08-21 | 2024-10-08 |  |  | 2024-10-12 |  | 2025-01-21 |  |  |  | 2025-01-28
3338 | PRL-CS-018-O1 | HVDC-ADOPT-HE-0192 | DAS | EQ-058 | 208530 | 1 | Outdoor | STUCTURE+SUPPORT+SHAFT for Singlepole DSC SPOL2T 550 kV 3150 A | 395 | 112 | 180 | 7.963 | 1122 | 1250 | Not stackable | 85353090 | EUR | 10018.828 | MSC Ravena | Italy | Venezia | Khalifa port | 2024-08-21 | 2024-10-08 |  |  | 2024-10-12 |  | 2025-01-27 |  |  |  | 2025-02-06
3339 | PRL-CS-018-O1 | HVDC-ADOPT-HE-0192 | DAS | EQ-058 | 208531 | 1 | Indoor | OP. MECHANISM for Singlepole DSC SPOL2T 550 kV 3150 A | 190 | 70 | 200 | 2.66 | 417 | 542 | Not stackable | 85353090 | EUR | 10018.828 | MSC Ravena | Italy | Venezia | Khalifa port | 2024-08-21 | 2024-10-08 | 2024-10-12
3340 | PRL-CS-018-O1 | HVDC-ADOPT-HE-0192 | DAS | EQ-058 | 208532 | 1 | Outdoor | n°2 Singlepole DSC STB 550 kV | 140 | 100 | 130 | 1.82 | 319 | 420 | Stackable 1 tier | 85353090 | EUR | 10018.828 | MSC Ravena | Italy | Venezia | Khalifa port | 2024-08-21 | 2024-10-08 |  |  | 2024-10-12 |  | 2025-01-21 |  |  |  | 2025-01-28
3341 | PRL-CS-018-O1 | HVDC-ADOPT-HE-0192 | DAS | EQ-058 | 208533 | 1 | Outdoor | SHAFT & MOBILE ARM for Singlepole DSC STB 550 kV | 415 | 40 | 50 | 0.83 | 168 | 260 | Stackable 1 tier | 85353090 | EUR | 10018.828 | MSC Ravena | Italy | Venezia | Khalifa port | 2024-08-21 | 2024-10-08 |  |  | 2024-10-12 |  | 2025-01-27 |  |  |  | 2025-02-06
3342 | PRL-CS-018-O1 | HVDC-ADOPT-HE-0192 | DAS | EQ-058 | 208534 | 1 | Indoor | OP. MECHANISM for Singlepole DSC STB 550 kV | 130 | 70 | 110 | 1.001 | 117 | 183 | Stackable 1 tier | 85353090 | EUR | 10018.828 | MSC Ravena | Italy | Venezia | Khalifa port | 2024-08-21 | 2024-10-08 | 2024-10-12
3343 | PRL-CS-018-O1 | HVDC-ADOPT-HE-0192 | DAS | EQ-058 | 208535 | 1 | Outdoor | n°2 Singlepole DSC STA 72,5 kV | 110 | 90 | 100 | 0.99 | 106 | 170 | Stackable 1 tier | 85353090 | EUR | 10018.828 | MSC Ravena | Italy | Venezia | Khalifa port | 2024-08-21 | 2024-10-08 |  |  | 2024-10-12
3344 | PRL-CS-018-O1 | HVDC-ADOPT-HE-0192 | DAS | EQ-058 | 208536 | 1 | Outdoor | SHAFT for Singlepole DSC STA 72,5 kV | 211 | 22 | 28 | 0.13 | 197 | 220 | Stackable 1 tier | 85353090 | EUR | 10018.828 | MSC Ravena | Italy | Venezia | Khalifa port | 2024-08-21 | 2024-10-08 |  |  | 2024-10-12 |  | 2025-01-18 |  |  |  | 2025-01-25
3345 | PRL-CS-018-O1 | HVDC-ADOPT-HE-0192 | DAS | EQ-058 | 208537 | 1 | Indoor | OP. MECHANISM for Singlepole DSC STA 72,5 kV | 130 | 70 | 110 | 1.001 | 117 | 183 | Stackable 1 tier | 85353090 | EUR | 10018.828 | MSC Ravena | Italy | Venezia | Khalifa port | 2024-08-21 | 2024-10-08 | 2024-10-12
3346 | PRL-CS-018-O1 | HVDC-ADOPT-HE-0192 | DAS | EQ-058 | 208538 | 1 | Outdoor | n°2 Singlepole DSC SPOLT 550 kV 3150 A | 420 | 170 | 200 | 14.28 | 831 | 1250 | Not stackable | 85353090 | EUR | 10018.828 | MSC Ravena | Italy | Venezia | Khalifa port | 2024-08-21 | 2024-10-08 |  |  | 2024-10-12 |  | 2025-01-18 |  |  |  | 2025-01-25
3347 | PRL-CS-018-O1 | HVDC-ADOPT-HE-0192 | DAS | EQ-058 | 208539 | 1 | Outdoor | STUCTURE+SUPPORT+SHAFT for Singlepole DSC SPOLT 550 kV 3150 A | 395 | 112 | 180 | 7.963 | 1122 | 1250 | Not stackable | 85353090 | EUR | 10018.828 | MSC Ravena | Italy | Venezia | Khalifa port | 2024-08-21 | 2024-10-08 |  |  | 2024-10-12 |  | 2025-01-27 |  |  |  | 2025-02-06
3348 | PRL-CS-018-O1 | HVDC-ADOPT-HE-0192 | DAS | EQ-058 | 208540 | 1 | Indoor | OP. MECHANISM for Singlepole DSC SPOLT 550 kV 3150 A | 130 | 70 | 200 | 1.82 | 265 | 370 | Not stackable | 85353090 | EUR | 10018.828 | MSC Ravena | Italy | Venezia | Khalifa port | 2024-08-21 | 2024-10-08 | 2024-10-12
3349 | PRL-CS-018-O1 | HVDC-ADOPT-HE-0192 | DAS | EQ-058 | 208541 | 1 | Outdoor | n°2 Singlepole DSC SPOL 550 kV 3150 A | 420 | 170 | 200 | 14.28 | 671 | 1090 | Not stackable | 85353090 | EUR | 10018.828 | MSC Ravena | Italy | Venezia | Khalifa port | 2024-08-21 | 2024-10-08 |  |  | 2024-10-12
3350 | PRL-CS-018-O1 | HVDC-ADOPT-HE-0192 | DAS | EQ-058 | 208542 | 1 | Outdoor | STUCTURE+SUPPORT+SHAFT for Singlepole DSC SPOL 550 kV 3150 A | 395 | 112 | 180 | 7.963 | 1042 | 1170 | Not stackable | 85353090 | EUR | 10018.828 | MSC Ravena | Italy | Venezia | Khalifa port | 2024-08-21 | 2024-10-08 |  |  | 2024-10-12 |  | 2025-01-27 |  |  |  | 2025-02-06
3351 | PRL-CS-018-O1 | HVDC-ADOPT-HE-0192 | DAS | EQ-058 | 208543 | 1 | Indoor | OP. MECHANISM for Singlepole DSC SPOL 550 kV 3150 A | 130 | 70 | 110 | 1.001 | 117 | 183 | Stackable 1 tier | 85353090 | EUR | 10018.828 | MSC Ravena | Italy | Venezia | Khalifa port | 2024-08-21 | 2024-10-08 | 2024-10-12
3352 | PRL-CS-018-O1 | HVDC-ADOPT-HE-0192 | DAS | EQ-058 | 208544 | 1 | Outdoor | n°3 Singlepole DSC S3F 72,5 kV 2500 A | 150 | 100 | 140 | 2.1 | 329 | 440 | Stackable 1 tier | 85353090 | EUR | 10018.828 | MSC Ravena | Italy | Venezia | Khalifa port | 2024-08-21 | 2024-10-08 |  |  | 2024-10-12 |  | 2025-01-21 |  |  |  | 2025-01-28
3353 | PRL-CS-018-O1 | HVDC-ADOPT-HE-0192 | DAS | EQ-058 | 208545 | 1 | Outdoor | SHAFT for Singlepole DSC S3F 72,5 kV 2500 A | 311 | 28 | 27 | 0.235 | 284 | 320 | Stackable 1 tier | 85353090 | EUR | 10018.828 | MSC Ravena | Italy | Venezia | Khalifa port | 2024-08-21 | 2024-10-08 |  |  | 2024-10-12 |  | 2025-01-27 |  |  |  | 2025-02-06
3354 | PRL-CS-018-O1 | HVDC-ADOPT-HE-0192 | DAS | EQ-058 | 208546 | 1 | Indoor | OP. MECHANISM for Singlepole DSC S3F 72,5 kV 2500 A | 190 | 70 | 110 | 1.463 | 204 | 297 | Stackable 1 tier | 85353090 | EUR | 10018.828 | MSC Ravena | Italy | Venezia | Khalifa port | 2024-08-21 | 2024-10-08 | 2024-10-12
3355 | PRL-CS-018-O1 | HVDC-ADOPT-HE-0192 | DAS | EQ-058 | 208547 | 1 | Outdoor | n°4 Singlepole DSC S3FT 72,5 kV 2500 A | 150 | 100 | 160 | 2.4 | 520 | 640 | Not stackable | 85353090 | EUR | 10018.828 | MSC Ravena | Italy | Venezia | Khalifa port | 2024-08-21 | 2024-10-08 |  |  | 2024-10-12
3356 | PRL-CS-018-O1 | HVDC-ADOPT-HE-0192 | DAS | EQ-058 | 208548 | 1 | Outdoor | SHAFT for Singlepole DSC S3FT 72,5 kV 2500 A | 311 | 34 | 40 | 0.423 | 275 | 330 | Stackable 1 tier | 85353090 | EUR | 10018.828 | MSC Ravena | Italy | Venezia | Khalifa port | 2024-08-21 | 2024-10-08 |  |  | 2024-10-12 |  | 2025-01-27 |  |  |  | 2025-02-06
3357 | PRL-CS-018-O1 | HVDC-ADOPT-HE-0192 | DAS | EQ-058 | 208549 | 1 | Indoor | OP. MECHANISM for Singlepole DSC S3FT 72,5 kV 2500 A | 130 | 130 | 200 | 3.38 | 464 | 610 | Not stackable | 85353090 | EUR | 10018.828 | MSC Ravena | Italy | Venezia | Khalifa port | 2024-08-21 | 2024-10-08 | 2024-10-12
3358 | PRL-CS-018-O1 | HVDC-ADOPT-HE-0192 | DAS | EQ-058 | 208550 | 1 | Outdoor | n°2 Singlepole DSC SPOLT 550 kV 3150 A | 420 | 110 | 200 | 9.24 | 457 | 800 | Not stackable | 85353090 | EUR | 10018.828 | MSC Ravena | Italy | Venezia | Khalifa port | 2024-08-21 | 2024-10-08 |  |  | 2024-10-12 |  | 2025-01-27 |  |  |  | 2025-02-06
3359 | PRL-CS-018-O1 | HVDC-ADOPT-HE-0192 | DAS | EQ-058 | 208551 | 1 | Outdoor | STUCTURE+SUPPORT+SHAFT for Singlepole DSC SPOLT 550 kV 3150 A | 395 | 112 | 180 | 7.963 | 1122 | 1250 | Not stackable | 85353090 | EUR | 10018.828 | MSC Ravena | Italy | Venezia | Khalifa port | 2024-08-21 | 2024-10-08 |  |  | 2024-10-12 |  | 2025-01-27 |  |  |  | 2025-02-06
3360 | PRL-CS-018-O1 | HVDC-ADOPT-HE-0192 | DAS | EQ-058 | 208552 | 1 | Indoor | OP. MECHANISM for Singlepole DSC SPOLT 550 kV 3150 A | 130 | 70 | 110 | 1.001 | 117 | 183 | Stackable 1 tier | 85353090 | EUR | 10018.828 | MSC Ravena | Italy | Venezia | Khalifa port | 2024-08-21 | 2024-10-08 | 2024-10-12
3361 | PRL-CS-018-O1 | HVDC-ADOPT-HE-0192 | DAS | EQ-058 | 208553 | 1 | Outdoor | n°1 Singlepole DSC STA 72,5 kV | 110 | 90 | 100 | 0.99 | 106 | 170 | Stackable 1 tier | 85353090 | EUR | 10018.828 | MSC Ravena | Italy | Venezia | Khalifa port | 2024-08-21 | 2024-10-08 |  |  | 2024-10-12 |  | 2025-01-18 |  |  |  | 2025-01-25
3362 | PRL-CS-018-O1 | HVDC-ADOPT-HE-0192 | DAS | EQ-058 | 208554 | 1 | Outdoor | SHAFT for Singlepole DSC STA 72,5 kV | 211 | 22 | 28 | 0.13 | 197 | 220 | Stackable 1 tier | 85353090 | EUR | 10018.828 | MSC Ravena | Italy | Venezia | Khalifa port | 2024-08-21 | 2024-10-08 |  |  | 2024-10-12
3363 | PRL-CS-018-O1 | HVDC-ADOPT-HE-0192 | DAS | EQ-058 | 208555 | 1 | Indoor | OP. MECHANISM for Singlepole DSC STA 72,5 kV | 70 | 70 | 110 | 0.539 | 58 | 103 | Stackable 1 tier | 85353090 | EUR | 10018.828 | MSC Ravena | Italy | Venezia | Khalifa port | 2024-08-21 | 2024-10-08 | 2024-10-12
3364 | PRL-CS-018-O1 | HVDC-ADOPT-HE-0192 | DAS | EQ-058 | 208575 | 1 | Outdoor | INSULATOR for Singlepole DSC SPOL2T 550 kV 3150 A | 413 | 90 | 100 | 3.717 | 1089 | 1390 | Not stackable | 85353090 | EUR | 10018.828 | MSC Ravena | Italy | Venezia | Khalifa port | 2024-08-21 | 2024-10-08 |  |  | 2024-10-12 |  | 2025-01-18 |  |  |  | 2025-01-25
3365 | PRL-CS-018-O1 | HVDC-ADOPT-HE-0192 | DAS | EQ-058 | 208576 | 1 | Outdoor | INSULATOR for Singlepole DSC SPOLT 550 kV 3150 A | 413 | 90 | 100 | 3.717 | 1089 | 1390 | Not stackable | 85353090 | EUR | 10018.828 | MSC Ravena | Italy | Venezia | Khalifa port | 2024-08-21 | 2024-10-08 |  |  | 2024-10-12 |  | 2025-01-18 |  |  |  | 2025-01-25
3366 | PRL-CS-018-O1 | HVDC-ADOPT-HE-0192 | DAS | EQ-058 | 208577 | 1 | Outdoor | INSULATOR for Singlepole DSC SPOL 550 kV 3150 A | 413 | 90 | 100 | 3.717 | 1089 | 1390 | Not stackable | 85353090 | EUR | 10018.828 | MSC Ravena | Italy | Venezia | Khalifa port | 2024-08-21 | 2024-10-08 |  |  | 2024-10-12 |  | 2025-01-27 |  |  |  | 2025-02-06
3367 | PRL-CS-018-O1 | HVDC-ADOPT-HE-0192 | DAS | EQ-058 | 208578 | 1 | Outdoor | INSULATOR for Singlepole DSC STB 550 kV | 413 | 90 | 60 | 2.23 | 519 | 765 | Stackable 1 tier | 85353090 | EUR | 10018.828 | MSC Ravena | Italy | Venezia | Khalifa port | 2024-08-21 | 2024-10-08 |  |  | 2024-10-12 |  | 2025-01-27 |  |  |  | 2025-02-06
3368 | PRL-CS-018-O1 | HVDC-ADOPT-HE-0192 | DAS | EQ-058 | 208579 | 1 | Outdoor | INSULATOR for Singlepole DSC SPOLT 550 kV 3150 A | 413 | 90 | 60 | 2.23 | 519 | 765 | Stackable 1 tier | 85353090 | EUR | 10018.828 | MSC Ravena | Italy | Venezia | Khalifa port | 2024-08-21 | 2024-10-08 |  |  | 2024-10-12 |  | 2025-01-27 |  |  |  | 2025-02-06
3369 | PRL-CS-018-O1 | HVDC-ADOPT-HE-0192 | DAS | EQ-058 | 208582 | 1 | Outdoor | INSULATOR for Singlepole DSC STB 550 kV | 303 | 102 | 80 | 2.472 | 1225 | 1405 | Not stackable | 85353090 | EUR | 10018.828 | MSC Ravena | Italy | Venezia | Khalifa port | 2024-08-21 | 2024-10-08 |  |  | 2024-10-12
3370 | PRL-CS-018-O1 | HVDC-ADOPT-HE-0192 | DAS | EQ-058 | 208583 | 1 | Outdoor | INSULATOR for Singlepole DSC STAV 550 kV | 303 | 102 | 80 | 2.472 | 1225 | 1405 | Not stackable | 85353090 | EUR | 10018.828 | MSC Ravena | Italy | Venezia | Khalifa port | 2024-08-21 | 2024-10-08 |  |  | 2024-10-12 |  | 2025-01-27 |  |  |  | 2025-02-06
3371 | PRL-CS-018-O1 | HVDC-ADOPT-HE-0192 | DAS | EQ-058 | 208584 | 1 | Outdoor | INSULATOR for Singlepole DSC STAV 550 kV | 303 | 102 | 80 | 2.472 | 1225 | 1405 | Not stackable | 85353090 | EUR | 10018.828 | MSC Ravena | Italy | Venezia | Khalifa port | 2024-08-21 | 2024-10-08 |  |  | 2024-10-12 |  | 2025-01-18 |  |  |  | 2025-01-25
3372 | PRL-CS-018-O1 | HVDC-ADOPT-HE-0192 | DAS | EQ-058 | 208587 | 1 | Outdoor | INSULATOR for Singlepole DSC S3FT 72,5 kV 2500 A | 100 | 89 | 70 | 0.623 | 150 | 215 | Stackable 1 tier | 85353090 | EUR | 10018.828 | MSC Ravena | Italy | Venezia | Khalifa port | 2024-08-21 | 2024-10-08 |  |  | 2024-10-12 |  | 2025-01-27 |  |  |  | 2025-02-06
3373 | PRL-CS-018-O1 | HVDC-ADOPT-HE-0192 | DAS | EQ-058 | 208588 | 1 | Outdoor | INSULATOR for Singlepole DSC S3F 72,5 kV 2500 A | 89 | 78 | 70 | 0.486 | 114 | 170 | Stackable 1 tier | 85353090 | EUR | 10018.828 | MSC Ravena | Italy | Venezia | Khalifa port | 2024-08-21 | 2024-10-08 |  |  | 2024-10-12 |  | 2025-01-27 |  |  |  | 2025-02-06
3374 | PRL-CS-018-O1 | HVDC-ADOPT-HE-0192 | DAS | EQ-058 | 208590 | 1 | Outdoor | INSULATOR for Singlepole DSC STA 72,5 kV | 68 | 56 | 45 | 0.171 | 32 | 60 | Stackable 1 tier | 85353090 | EUR | 10018.828 | MSC Ravena | Italy | Venezia | Khalifa port | 2024-08-21 | 2024-10-08 |  |  | 2024-10-12 |  | 2025-01-27 |  |  |  | 2025-02-06
3375 | PRL-CS-018-O1 | HVDC-ADOPT-HE-0192 | DAS | EQ-058 | 208591 | 1 | Outdoor | INSULATOR for Singlepole DSC STA 72,5 kV | 68 | 32 | 45 | 0.098 | 10 | 30 | Stackable 1 tier | 85353090 | EUR | 10018.828 | MSC Ravena | Italy | Venezia | Khalifa port | 2024-08-21 | 2024-10-08 |  |  | 2024-10-12 |  | 2025-01-18 |  |  |  | 2025-01-25
3376 | PRL-CS-018-O1 | HVDC-ADOPT-HE-0192 | DAS | EQ-058 | 208593 | 1 | Outdoor | ROTARY STACK for Singlepole DSC SPOL2T 550 kV 3150 A | 413 | 70 | 50 | 1.446 | 329 | 470 | Stackable 1 tier | 85353090 | EUR | 10018.828 | MSC Ravena | Italy | Venezia | Khalifa port | 2024-08-21 | 2024-10-08 |  |  | 2024-10-12 |  | 2025-01-27 |  |  |  | 2025-02-06
3377 | PRL-CS-018-O1 | HVDC-ADOPT-HE-0192 | DAS | EQ-058 | 208594 | 1 | Outdoor | ROTARY STACK for Singlepole DSC SPOLT 550 kV 3150 A | 413 | 70 | 50 | 1.446 | 329 | 470 | Stackable 1 tier | 85353090 | EUR | 10018.828 | MSC Ravena | Italy | Venezia | Khalifa port | 2024-08-21 | 2024-10-08 |  |  | 2024-10-12 |  | 2025-01-27 |  |  |  | 2025-02-06
3378 | PRL-CS-018-O1 | HVDC-ADOPT-HE-0192 | DAS | EQ-058 | 208595 | 1 | Outdoor | ROTARY STACK for Singlepole DSC SPOL 550 kV 3150 A | 413 | 70 | 50 | 1.446 | 329 | 470 | Stackable 1 tier | 85353090 | EUR | 10018.828 | MSC Ravena | Italy | Venezia | Khalifa port | 2024-08-21 | 2024-10-08 |  |  | 2024-10-12 |  | 2025-01-27 |  |  |  | 2025-02-06
3379 | PRL-CS-018-O1 | HVDC-ADOPT-HE-0192 | DAS | EQ-058 | 208596 | 1 | Outdoor | ROTARY STACK for Singlepole DSC SPOLT 550 kV 3150 A | 413 | 40 | 50 | 0.826 | 147 | 245 | Stackable 1 tier | 85353090 | EUR | 10018.828 | MSC Ravena | Italy | Venezia | Khalifa port | 2024-08-21 | 2024-10-08 |  |  | 2024-10-12 |  | 2025-01-27 |  |  |  | 2025-02-06
3380 | PRL-CS-018-O1 | HVDC-ADOPT-HE-0192 | DAS | EQ-058 | 208598 | 1 | Outdoor | ROTARY STACK for Singlepole DSC S3FT 72,5 kV 2500 A | 110 | 78 | 40 | 0.343 | 10 | 55 | Stackable 1 tier | 85353090 | EUR | 10018.828 | MSC Ravena | Italy | Venezia | Khalifa port | 2024-08-21 | 2024-10-08 |  |  | 2024-10-12 |  | 2025-01-27 |  |  |  | 2025-02-06
3381 | PRL-CS-018-O1 | HVDC-ADOPT-HE-0192 | DAS | EQ-058 | 208599 | 1 | Outdoor | ROTARY STACK for Singlepole DSC S3F 72,5 kV 2500 A | 110 | 62 | 40 | 0.273 | 7 | 45 | Stackable 1 tier | 85353090 | EUR | 10018.828 | MSC Ravena | Italy | Venezia | Khalifa port | 2024-08-21 | 2024-10-08 |  |  | 2024-10-12 |  | 2025-01-27 |  |  |  | 2025-02-06
3382 | PRL-CS-018-O1 | HVDC-ADOPT-HE-0192 | AGI | EQ-058 | 365560 | 1 | Outdoor | n°2 Singlepole DSC SPOL2T 550 kV 3150 A | 370 | 170 | 200 | 12.58 | 938 | 1320 | Not stackable | 85353090 | EUR | 15571.66 | MSC Ravena | Italy | Venezia | Khalifa port | 2024-08-21 | 2024-10-08 |  |  | 2024-10-11
3383 | PRL-CS-018-O1 | HVDC-ADOPT-HE-0192 | AGI | EQ-058 | 365561 | 1 | Outdoor | n°2 Singlepole DSC SPOL2T 550 kV 3150 A | 370 | 170 | 200 | 12.58 | 938 | 1320 | Not stackable | 85353090 | EUR | 15571.66 | MSC Ravena | Italy | Venezia | Khalifa port | 2024-08-21 | 2024-10-08 |  |  | 2024-10-11
3384 | PRL-CS-018-O1 | HVDC-ADOPT-HE-0192 | AGI | EQ-058 | 365562 | 1 | Outdoor | STRUCTURE+SUPPORT+SHAFT for Singlepole DSC SPOL2T 550 kV 3150 A | 365 | 112 | 170 | 6.95 | 1222 | 1350 | Not stackable | 85353090 | EUR | 15571.66 | MSC Ravena | Italy | Venezia | Khalifa port | 2024-08-21 | 2024-10-08 |  |  | 2024-10-11
3385 | PRL-CS-018-O1 | HVDC-ADOPT-HE-0192 | AGI | EQ-058 | 365563 | 1 | Outdoor | STRUCTURE+SUPPORT+SHAFT for Singlepole DSC SPOL2T 550 kV 3150 A | 365 | 112 | 170 | 6.95 | 1222 | 1350 | Not stackable | 85353090 | EUR | 15571.66 | MSC Ravena | Italy | Venezia | Khalifa port | 2024-08-21 | 2024-10-08 |  |  | 2024-10-11
3386 | PRL-CS-018-O1 | HVDC-ADOPT-HE-0192 | AGI | EQ-058 | 365564 | 1 | Indoor | OP. MECHANISM forSinglepole DSC SPOL2T 550 kV 3150 A | 190 | 130 | 200 | 4.94 | 808 | 995 | Not stackable | 85353090 | EUR | 15571.66 | MSC Ravena | Italy | Venezia | Khalifa port | 2024-08-21 | 2024-10-08 | 2024-10-11
3387 | PRL-CS-018-O1 | HVDC-ADOPT-HE-0192 | AGI | EQ-058 | 365565 | 1 | Outdoor | n°4 Singlepole DSC STB 550 kV | 190 | 130 | 140 | 3.458 | 385 | 540 | Stackable 1 tier | 85353090 | EUR | 15571.66 | MSC Ravena | Italy | Venezia | Khalifa port | 2024-08-21 | 2024-10-08 |  |  | 2024-10-11
3388 | PRL-CS-018-O1 | HVDC-ADOPT-HE-0192 | AGI | EQ-058 | 365566 | 1 | Outdoor | SHAFT & MOBILE ARM for Singlepole DSC STB 550 kV | 355 | 40 | 65 | 0.923 | 162 | 260 | Not stackable | 85353090 | EUR | 15571.66 | MSC Ravena | Italy | Venezia | Khalifa port | 2024-08-21 | 2024-10-08 |  |  | 2024-10-11
3389 | PRL-CS-018-O1 | HVDC-ADOPT-HE-0192 | AGI | EQ-058 | 365567 | 1 | Indoor | OP. MECHANISM for Singlepole DSC STB 550 kV | 130 | 70 | 200 | 1.82 | 269 | 374 | Not stackable | 85353090 | EUR | 15571.66 | MSC Ravena | Italy | Venezia | Khalifa port | 2024-08-21 | 2024-10-08 | 2024-10-11
3390 | PRL-CS-018-O1 | HVDC-ADOPT-HE-0192 | AGI | EQ-058 | 365573 | 1 | Outdoor | INSULATOR for Singlepole DSC SPOL2T 550 kV 3150 A | 348 | 80 | 90 | 2.506 | 931 | 1165 | Not stackable | 85353090 | EUR | 15571.66 | MSC Ravena | Italy | Venezia | Khalifa port | 2024-08-21 | 2024-10-08 |  |  | 2024-10-11
3391 | PRL-CS-018-O1 | HVDC-ADOPT-HE-0192 | AGI | EQ-058 | 365574 | 1 | Outdoor | INSULATOR for Singlepole DSC SPOL2T 550 kV 3150 A | 348 | 80 | 90 | 2.506 | 931 | 1165 | Not stackable | 85353090 | EUR | 15571.66 | MSC Ravena | Italy | Venezia | Khalifa port | 2024-08-21 | 2024-10-08 |  |  | 2024-10-11
3392 | PRL-CS-018-O1 | HVDC-ADOPT-HE-0192 | AGI | EQ-058 | 365575 | 1 | Outdoor | INSULATOR for Singlepole DSC STB 550 kV | 348 | 80 | 90 | 2.506 | 931 | 1165 | Stackable 1 tier | 85353090 | EUR | 15571.66 | MSC Ravena | Italy | Venezia | Khalifa port | 2024-08-21 | 2024-10-08 |  |  | 2024-10-11
3393 | PRL-CS-018-O1 | HVDC-ADOPT-HE-0192 | AGI | EQ-058 | 365578 | 1 | Outdoor | ROTARY STACK for Singlepole DSC SPOL2T 550 kV 3150 A | 348 | 70 | 80 | 1.949 | 530 | 740 | Stackable 1 tier | 85353090 | EUR | 15571.66 | MSC Ravena | Italy | Venezia | Khalifa port | 2024-08-21 | 2024-10-08 |  |  | 2024-10-11
3394 | PRL-SHU-22-O2 | HVDC-ADOPT-HE-0195 | SHU | EQ-058 | 191127 | 1 | Indoor | OP. MECHANISM for Singlepole DSC STB 550 kV | 190 | 70 | 200 | 2.66 | 416 | 541 | Not stackable | 85353090 | EUR | 12339.17 | MSC Ravena | Italy | Venezia | Khalifa port | 2024-08-21 | 2024-10-08 | 2024-10-12
3395 | PRL-SHU-22-O2 | HVDC-ADOPT-HE-0195 | SHU | EQ-058 | 191130 | 1 | Indoor | OP. MECHANISM for Singlepole DSC SPOL2T 550 kV 3150 A | 190 | 70 | 200 | 2.66 | 416 | 541 | Not stackable | 85353090 | EUR | 12339.17 | MSC Ravena | Italy | Venezia | Khalifa port | 2024-08-21 | 2024-10-08 | 2024-10-12
3396 | PRL-SHU-22-O2 | HVDC-ADOPT-HE-0195 | SHU | EQ-058 | 191133 | 1 | Indoor | OP. MECHANISM for Singlepole DSC STB 550 kV | 130 | 70 | 110 | 1.001 | 117 | 183 | Stackable 1 tier | 85353090 | EUR | 12339.17 | MSC Ravena | Italy | Venezia | Khalifa port | 2024-08-21 | 2024-10-08 | 2024-10-12
3397 | PRL-SHU-22-O2 | HVDC-ADOPT-HE-0195 | SHU | EQ-058 | 191136 | 1 | Indoor | OP. MECHANISM for Singlepole DSC STA 72,5 kV | 130 | 70 | 110 | 1.001 | 117 | 183 | Stackable 1 tier | 85353090 | EUR | 12339.17 | MSC Ravena | Italy | Venezia | Khalifa port | 2024-08-21 | 2024-10-08 | 2024-10-12
3398 | PRL-SHU-22-O2 | HVDC-ADOPT-HE-0195 | SHU | EQ-058 | 191139 | 1 | Indoor | OP. MECHANISM for Singlepole DSC STA 72,5 kV | 130 | 70 | 110 | 1.001 | 117 | 183 | Stackable 1 tier | 85353090 | EUR | 12339.17 | MSC Ravena | Italy | Venezia | Khalifa port | 2024-08-21 | 2024-10-08 | 2024-10-12
3399 | PRL-SHU-22-O2 | HVDC-ADOPT-HE-0195 | SHU | EQ-058 | 191142 | 1 | Indoor | OP. MECHANISM for Singlepole DSC SPOL 550 kV 3150 A | 130 | 70 | 110 | 1.001 | 117 | 183 | Stackable 1 tier | 85353090 | EUR | 12339.17 | MSC Ravena | Italy | Venezia | Khalifa port | 2024-08-21 | 2024-10-08 | 2024-10-12
3400 | PRL-SHU-22-O2 | HVDC-ADOPT-HE-0195 | SHU | EQ-058 | 191145 | 1 | Indoor | OP. MECHANISM for Singlepole DSC S3F 72,5 kV 2500 A | 190 | 70 | 200 | 2.66 | 299 | 424 | Not stackable | 85353090 | EUR | 12339.17 | MSC Ravena | Italy | Venezia | Khalifa port | 2024-08-21 | 2024-10-08 | 2024-10-12
3401 | PRL-SHU-22-O2 | HVDC-ADOPT-HE-0195 | SHU | EQ-058 | 191148 | 1 | Indoor | OP. MECHANISM for Singlepole DSC S3FT 72,5 kV 2500 A | 130 | 130 | 200 | 3.38 | 460 | 606 | Not stackable | 85353090 | EUR | 12339.17 | MSC Ravena | Italy | Venezia | Khalifa port | 2024-08-21 | 2024-10-08 | 2024-10-12
3402 | PRL-SHU-22-O2 | HVDC-ADOPT-HE-0195 | SHU | EQ-058 | 191151 | 1 | Indoor | OP. MECHANISM for Singlepole DSC SPOLT 550 kV 3150 A | 130 | 70 | 110 | 1.001 | 117 | 183 | Stackable 1 tier | 85353090 | EUR | 12339.17 | MSC Ravena | Italy | Venezia | Khalifa port | 2024-08-21 | 2024-10-08 | 2024-10-12
3403 | PRL-SHU-22-O2 | HVDC-ADOPT-HE-0195 | SHU | EQ-058 | 191154 | 1 | Indoor | OP. MECHANISM for Singlepole DSC SPOLT 550 kV 3150 A | 130 | 70 | 200 | 1.82 | 272 | 377 | Not stackable | 85353090 | EUR | 12339.17 | MSC Ravena | Italy | Venezia | Khalifa port | 2024-08-21 | 2024-10-08 | 2024-10-12
3404 | PRL-SHU-22-O2 | HVDC-ADOPT-HE-0195 | SHU | EQ-058 | 191156 | 1 | Indoor | OP. MECHANISM for Singlepole DSC STAV 550 kV | 190 | 130 | 200 | 4.94 | 820 | 1007 | Not stackable | 85353090 | EUR | 12339.17 | MSC Ravena | Italy | Venezia | Khalifa port | 2024-08-21 | 2024-10-08 | 2024-10-12
3405 | PRL-SHU-022-O1 | HVDC-ADOPT-HE-0194 | SHU | EQ-058 | 191125 | 1 | Outdoor | n°6 Singlepole DSC STB 550 kV | 190 | 130 | 160 | 3.952 | 605 | 770 | Stackable 1 tier | 85353090 | EUR | 12339.17 | MSC Ravena | Italy | Venezia | Khalifa port | 2024-08-21 | 2024-10-08 | [7 empty] | 2024-10-16
3406 | PRL-SHU-022-O1 | HVDC-ADOPT-HE-0194 | SHU | EQ-058 | 191126 | 1 | Outdoor | SHAFT & MOBILE ARM for Singlepole DSC STB 550 kV | 320 | 45 | 70 | 1.008 | 278 | 380 | Not stackable | 85353090 | EUR | 12339.17 | MSC Ravena | Italy | Venezia | Khalifa port | 2024-08-21 | 2024-10-08 | [7 empty] | 2024-10-17
3407 | PRL-SHU-022-O1 | HVDC-ADOPT-HE-0194 | SHU | EQ-058 | 191128 | 1 | Outdoor | n°2 Singlepole DSC SPOL2T 550 kV 3150 A | 350 | 220 | 200 | 15.4 | 897 | 1330 | Not stackable | 85353090 | EUR | 12339.17 | MSC Ravena | Italy | Venezia | Khalifa port | 2024-08-21 | 2024-10-08 | [7 empty] | 2024-10-16
3408 | PRL-SHU-022-O1 | HVDC-ADOPT-HE-0194 | SHU | EQ-058 | 191129 | 1 | Outdoor | STRUCTURE+SUPPORT+SHAFT for Singlepole DSC SPOL2T 550 kV 3150 A | 395 | 112 | 170 | 7.5208 | 1202 | 1330 | Not stackable | 85353090 | EUR | 12339.17 | MSC Ravena | Italy | Venezia | Khalifa port | 2024-08-21 | 2024-10-08 | [7 empty] | 2024-10-17
3409 | PRL-SHU-022-O1 | HVDC-ADOPT-HE-0194 | SHU | EQ-058 | 191131 | 1 | Outdoor | n°2 Singlepole DSC STB 550 kV | 140 | 100 | 130 | 1.82 | 199 | 300 | Stackable 1 tier | 85353090 | EUR | 12339.17 | MSC Ravena | Italy | Venezia | Khalifa port | 2024-08-21 | 2024-10-08 | [7 empty] | 2024-10-17
3410 | PRL-SHU-022-O1 | HVDC-ADOPT-HE-0194 | SHU | EQ-058 | 191132 | 1 | Outdoor | SHAFT & MOBILE ARM for Singlepole DSC STB 550 kV | 415 | 40 | 50 | 0.83 | 258 | 350 | Stackable 1 tier | 85353090 | EUR | 12339.17 | MSC Ravena | Italy | Venezia | Khalifa port | 2024-08-21 | 2024-10-08 | [7 empty] | 2024-10-16
3411 | PRL-SHU-022-O1 | HVDC-ADOPT-HE-0194 | SHU | EQ-058 | 191134 | 1 | Outdoor | n°2 Singlepole DSC STA 72,5 kV | 110 | 90 | 100 | 0.99 | 246 | 310 | Stackable 1 tier | 85353090 | EUR | 12339.17 | MSC Ravena | Italy | Venezia | Khalifa port | 2024-08-21 | 2024-10-08 | [7 empty] | 2024-10-17
3412 | PRL-SHU-022-O1 | HVDC-ADOPT-HE-0194 | SHU | EQ-058 | 191135 | 1 | Outdoor | SHAFT for Singlepole DSC STA 72,5 kV | 211 | 22 | 27 | 0.12533 | 197 | 220 | Stackable 1 tier | 85353090 | EUR | 12339.17 | MSC Ravena | Italy | Venezia | Khalifa port | 2024-08-21 | 2024-10-08 | [7 empty] | 2024-10-17
3413 | PRL-SHU-022-O1 | HVDC-ADOPT-HE-0194 | SHU | EQ-058 | 191137 | 1 | Outdoor | n°2 Singlepole DSC STA 72,5 kV | 110 | 90 | 100 | 0.99 | 246 | 310 | Stackable 1 tier | 85353090 | EUR | 12339.17 | MSC Ravena | Italy | Venezia | Khalifa port | 2024-08-21 | 2024-10-08 | [7 empty] | 2024-10-17
3414 | PRL-SHU-022-O1 | HVDC-ADOPT-HE-0194 | SHU | EQ-058 | 191138 | 1 | Outdoor | SHAFT for Singlepole DSC STA 72,5 kV | 211 | 22 | 27 | 0.12533 | 197 | 220 | Stackable 1 tier | 85353090 | EUR | 12339.17 | MSC Ravena | Italy | Venezia | Khalifa port | 2024-08-21 | 2024-10-08 | [7 empty] | 2024-10-17
3415 | PRL-SHU-022-O1 | HVDC-ADOPT-HE-0194 | SHU | EQ-058 | 191140 | 1 | Outdoor | n°2 Singlepole DSC SPOL 550 kV 3150 A | 410 | 170 | 200 | 13.94 | 750 | 1180 | Not stackable | 85353090 | EUR | 12339.17 | MSC Ravena | Italy | Venezia | Khalifa port | 2024-08-21 | 2024-10-08 | [7 empty] | 2024-10-16
3416 | PRL-SHU-022-O1 | HVDC-ADOPT-HE-0194 | SHU | EQ-058 | 191141 | 1 | Outdoor | STRUCTURE+SUPPORT+SHAFT for Singlepole DSC SPOL 550 kV 3150 A | 395 | 112 | 170 | 7.5208 | 7042 | 1170 | Not stackable | 85353090 | EUR | 12339.17 | MSC Ravena | Italy | Venezia | Khalifa port | 2024-08-21 | 2024-10-08 | [7 empty] | 2024-10-17
3417 | PRL-SHU-022-O1 | HVDC-ADOPT-HE-0194 | SHU | EQ-058 | 191143 | 1 | Outdoor | n°5 Singlepole DSC S3F 72,5 kV 2500 A | 150 | 100 | 180 | 2.7 | 324 | 450 | Stackable 1 tier | 85353090 | EUR | 12339.17 | MSC Ravena | Italy | Venezia | Khalifa port | 2024-08-21 | 2024-10-08 | [7 empty] | 2024-10-16
3418 | PRL-SHU-022-O1 | HVDC-ADOPT-HE-0194 | SHU | EQ-058 | 191144 | 1 | Outdoor | SHAFT for Singlepole DSC S3F 72,5 kV 2500 A | 311 | 34 | 35 | 0.37009 | 270 | 320 | Stackable 1 tier | 85353090 | EUR | 12339.17 | MSC Ravena | Italy | Venezia | Khalifa port | 2024-08-21 | 2024-10-08 | [7 empty] | 2024-10-17
3419 | PRL-SHU-022-O1 | HVDC-ADOPT-HE-0194 | SHU | EQ-058 | 191146 | 1 | Outdoor | n°4 Singlepole DSC S3FT 72,5 kV 2500 A | 150 | 100 | 160 | 2.4 | 330 | 450 | Not stackable | 85353090 | EUR | 12339.17 | MSC Ravena | Italy | Venezia | Khalifa port | 2024-08-21 | 2024-10-08 | [7 empty] | 2024-10-16
3420 | PRL-SHU-022-O1 | HVDC-ADOPT-HE-0194 | SHU | EQ-058 | 191147 | 1 | Outdoor | SHAFT for Singlepole DSC S3FT 72,5 kV 2500 A | 311 | 34 | 40 | 0.42296 | 275 | 330 | Stackable 1 tier | 85353090 | EUR | 12339.17 | MSC Ravena | Italy | Venezia | Khalifa port | 2024-08-21 | 2024-10-08 | [7 empty] | 2024-10-17
3421 | PRL-SHU-022-O1 | HVDC-ADOPT-HE-0194 | SHU | EQ-058 | 191149 | 1 | Outdoor | n°1 Singlepole DSC SPOLT 550 kV 3150 A | 420 | 110 | 200 | 9.24 | 297 | 640 | Not stackable | 85353090 | EUR | 12339.17 | MSC Ravena | Italy | Venezia | Khalifa port | 2024-08-21 | 2024-10-08 | [7 empty] | 2024-10-16
3422 | PRL-SHU-022-O1 | HVDC-ADOPT-HE-0194 | SHU | EQ-058 | 191150 | 1 | Outdoor | STRUCTURE+SUPPORT+SHAFT for Singlepole DSC SPOLT 550 kV 3150 A | 395 | 112 | 170 | 7.5208 | 692 | 820 | Not stackable | 85353090 | EUR | 12339.17 | MSC Ravena | Italy | Venezia | Khalifa port | 2024-08-21 | 2024-10-08 | [7 empty] | 2024-10-17
3423 | PRL-SHU-022-O1 | HVDC-ADOPT-HE-0194 | SHU | EQ-058 | 191152 | 1 | Outdoor | n°2 Singlepole DSC SPOLT 550 kV 3150 A | 410 | 170 | 200 | 13.94 | 770 | 1200 | Not stackable | 85353090 | EUR | 12339.17 | MSC Ravena | Italy | Venezia | Khalifa port | 2024-08-21 | 2024-10-08 | [7 empty] | 2024-10-16
3424 | PRL-SHU-022-O1 | HVDC-ADOPT-HE-0194 | SHU | EQ-058 | 191153 | 1 | Outdoor | STRUCTURE+SUPPORT+SHAFT for Singlepole DSC SPOLT 550 kV 3150 A | 395 | 112 | 170 | 7.5208 | 1122 | 1250 | Not stackable | 85353090 | EUR | 12339.17 | MSC Ravena | Italy | Venezia | Khalifa port | 2024-08-21 | 2024-10-08 | [7 empty] | 2024-10-17
3425 | PRL-SHU-022-O1 | HVDC-ADOPT-HE-0194 | SHU | EQ-058 | 191155 | 1 | Outdoor | n°12 Singlepole DSC STAV 550 kV | 350 | 220 | 200 | 15.4 | 2187 | 2620 | Not stackable | 85353090 | EUR | 12339.17 | MSC Ravena | Italy | Venezia | Khalifa port | 2024-08-21 | 2024-10-08 | [7 empty] | 2024-10-17
3426 | PRL-SHU-022-O1 | HVDC-ADOPT-HE-0194 | SHU | EQ-058 | 191176 | 1 | Outdoor | INSULATOR for Singlepole DSC SPOL2T 550 kV 3150 A | 413 | 90 | 100 | 3.717 | 1089 | 1390 | Not stackable | 85353090 | EUR | 12339.17 | MSC Ravena | Italy | Venezia | Khalifa port | 2024-08-21 | 2024-10-08 | [7 empty] | 2024-10-16
3427 | PRL-SHU-022-O1 | HVDC-ADOPT-HE-0194 | SHU | EQ-058 | 191177 | 1 | Outdoor | INSULATOR for Singlepole DSC SPOL 550 kV 3150 A | 413 | 90 | 100 | 3.717 | 1089 | 1390 | Not stackable | 85353090 | EUR | 12339.17 | MSC Ravena | Italy | Venezia | Khalifa port | 2024-08-21 | 2024-10-08 | [7 empty] | 2024-10-16
3428 | PRL-SHU-022-O1 | HVDC-ADOPT-HE-0194 | SHU | EQ-058 | 191178 | 1 | Outdoor | INSULATOR for Singlepole DSC SPOLT 550 kV 3150 A | 413 | 90 | 100 | 3.717 | 1089 | 1390 | Not stackable | 85353090 | EUR | 12339.17 | MSC Ravena | Italy | Venezia | Khalifa port | 2024-08-21 | 2024-10-08 | [7 empty] | 2024-10-16
3429 | PRL-SHU-022-O1 | HVDC-ADOPT-HE-0194 | SHU | EQ-058 | 191179 | 1 | Outdoor | INSULATOR for Singlepole DSC STB 550 kV | 413 | 90 | 60 | 2.2302 | 519 | 765 | Stackable 1 tier | 85353090 | EUR | 12339.17 | MSC Ravena | Italy | Venezia | Khalifa port | 2024-08-21 | 2024-10-08 | [7 empty] | 2024-10-16
3430 | PRL-SHU-022-O1 | HVDC-ADOPT-HE-0194 | SHU | EQ-058 | 191180 | 1 | Outdoor | INSULATOR for Singlepole DSC SPOLT 550 kV 3150 A | 413 | 90 | 60 | 2.2302 | 519 | 765 | Stackable 1 tier | 85353090 | EUR | 12339.17 | MSC Ravena | Italy | Venezia | Khalifa port | 2024-08-21 | 2024-10-08 | [7 empty] | 2024-10-16
3431 | PRL-SHU-022-O1 | HVDC-ADOPT-HE-0194 | SHU | EQ-058 | 191183 | 1 | Outdoor | INSULATOR for Singlepole DSC STB 550 kV | 303 | 102 | 80 | 2.4725 | 1166 | 1405 | Not stackable | 85353090 | EUR | 12339.17 | MSC Ravena | Italy | Venezia | Khalifa port | 2024-08-21 | 2024-10-08 | [7 empty] | 2024-10-17
3432 | PRL-SHU-022-O1 | HVDC-ADOPT-HE-0194 | SHU | EQ-058 | 191184 | 1 | Outdoor | INSULATOR for Singlepole DSC STAV 550 kV | 303 | 102 | 80 | 2.4725 | 1166 | 1405 | Not stackable | 85353090 | EUR | 12339.17 | MSC Ravena | Italy | Venezia | Khalifa port | 2024-08-21 | 2024-10-08 | [7 empty] | 2024-10-17
3433 | PRL-SHU-022-O1 | HVDC-ADOPT-HE-0194 | SHU | EQ-058 | 191185 | 1 | Outdoor | INSULATOR for Singlepole DSC STAV 550 kV | 303 | 102 | 80 | 2.4725 | 1166 | 1405 | Not stackable | 85353090 | EUR | 12339.17 | MSC Ravena | Italy | Venezia | Khalifa port | 2024-08-21 | 2024-10-08 | [7 empty] | 2024-10-17
3434 | PRL-SHU-022-O1 | HVDC-ADOPT-HE-0194 | SHU | EQ-058 | 191190 | 1 | Outdoor | INSULATOR for Singlepole DSC S3F 72,5 kV 2500 A | 100 | 89 | 70 | 0.623 | 150 | 215 | Stackable 1 tier | 85353090 | EUR | 12339.17 | MSC Ravena | Italy | Venezia | Khalifa port | 2024-08-21 | 2024-10-08 | [7 empty] | 2024-10-17
3435 | PRL-SHU-022-O1 | HVDC-ADOPT-HE-0194 | SHU | EQ-058 | 191191 | 1 | Outdoor | INSULATOR for Singlepole DSC S3FT 72,5 kV 2500 A | 100 | 89 | 70 | 0.623 | 150 | 215 | Stackable 1 tier | 85353090 | EUR | 12339.17 | MSC Ravena | Italy | Venezia | Khalifa port | 2024-08-21 | 2024-10-08 | [7 empty] | 2024-10-17
3436 | PRL-SHU-022-O1 | HVDC-ADOPT-HE-0194 | SHU | EQ-058 | 191192 | 1 | Outdoor | INSULATOR for Singlepole DSC S3F 72,5 kV 2500 A | 89 | 56 | 45 | 0.22428 | 32 | 65 | Stackable 1 tier | 85353090 | EUR | 12339.17 | MSC Ravena | Italy | Venezia | Khalifa port | 2024-08-21 | 2024-10-08 | [7 empty] | 2024-10-17
3437 | PRL-SHU-022-O1 | HVDC-ADOPT-HE-0194 | SHU | EQ-058 | 191194 | 1 | Outdoor | INSULATOR for Singlepole DSC STA 72,5 kV | 68 | 56 | 45 | 0.17136 | 27 | 60 | Stackable 1 tier | 85353090 | EUR | 12339.17 | MSC Ravena | Italy | Venezia | Khalifa port | 2024-08-21 | 2024-10-08 | [7 empty] | 2024-10-17
3438 | PRL-SHU-022-O1 | HVDC-ADOPT-HE-0194 | SHU | EQ-058 | 191195 | 1 | Outdoor | INSULATOR for Singlepole DSC STA 72,5 kV | 68 | 56 | 45 | 0.17136 | 27 | 60 | Stackable 1 tier | 85353090 | EUR | 12339.17 | MSC Ravena | Italy | Venezia | Khalifa port | 2024-08-21 | 2024-10-08 | [7 empty] | 2024-10-17
3439 | PRL-SHU-022-O1 | HVDC-ADOPT-HE-0194 | SHU | EQ-058 | 191197 | 1 | Outdoor | ROTARY STACKSinglepole DSC SPOL2T 550 kV 3150 A | 413 | 70 | 50 | 1.4455 | 329 | 470 | Stackable 1 tier | 85353090 | EUR | 12339.17 | MSC Ravena | Italy | Venezia | Khalifa port | 2024-08-21 | 2024-10-08 | [7 empty] | 2024-10-16
3440 | PRL-SHU-022-O1 | HVDC-ADOPT-HE-0194 | SHU | EQ-058 | 191198 | 1 | Outdoor | ROTARY STACKSinglepole DSC SPOL 550 kV 3150 A | 413 | 70 | 50 | 1.4455 | 329 | 470 | Stackable 1 tier | 85353090 | EUR | 12339.17 | MSC Ravena | Italy | Venezia | Khalifa port | 2024-08-21 | 2024-10-08 | [7 empty] | 2024-10-16
3441 | PRL-SHU-022-O1 | HVDC-ADOPT-HE-0194 | SHU | EQ-058 | 191199 | 1 | Outdoor | ROTARY STACKSinglepole DSC SPOLT 550 kV 3150 A | 413 | 70 | 50 | 1.4455 | 329 | 470 | Stackable 1 tier | 85353090 | EUR | 12339.17 | MSC Ravena | Italy | Venezia | Khalifa port | 2024-08-21 | 2024-10-08 | [7 empty] | 2024-10-16
3442 | PRL-SHU-022-O1 | HVDC-ADOPT-HE-0194 | SHU | EQ-058 | 191200 | 1 | Outdoor | ROTARY STACKSinglepole DSC SPOLT 550 kV 3150 A | 413 | 40 | 50 | 0.826 | 147 | 245 | Stackable 1 tier | 85353090 | EUR | 12339.17 | MSC Ravena | Italy | Venezia | Khalifa port | 2024-08-21 | 2024-10-08 | [7 empty] | 2024-10-16
3443 | PRL-SHU-022-O1 | HVDC-ADOPT-HE-0194 | SHU | EQ-058 | 191204 | 1 | Outdoor | ROTARY STACKSinglepole DSC S3F 72,5 kV 2500 A | 110 | 62 | 55 | 0.3751 | 21 | 50 | Stackable 1 tier | 85353090 | EUR | 12339.17 | MSC Ravena | Italy | Venezia | Khalifa port | 2024-08-21 | 2024-10-08 | [7 empty] | 2024-10-17
3444 | PRL-SHU-022-O1 | HVDC-ADOPT-HE-0194 | SHU | EQ-058 | 191205 | 1 | Outdoor | ROTARY STACKSinglepole DSC S3FT 72,5 kV 2500 A | 110 | 78 | 40 | 0.3432 | 16 | 55 | Stackable 1 tier | 85353090 | EUR | 12339.17 | MSC Ravena | Italy | Venezia | Khalifa port | 2024-08-21 | 2024-10-08 | [7 empty] | 2024-10-17
3445 | PRL-SHU-022-O3 | HVDC-ADOPT-HE-0196 | SHU | EQ-058 | 191157 | 1 | Outdoor | SPARE n°1 Singlepole DSC STB 550 kV | 150 | 100 | 140 | 2.1 | 189 | 300 | Not stackable | 85353090 | EUR | 12339.17 | MSC Ravena | Italy | Venezia | Khalifa port | 2024-08-21 | 2024-10-08 | [7 empty] | 2024-10-17
3446 | PRL-SHU-022-O3 | HVDC-ADOPT-HE-0196 | SHU | EQ-058 | 191158 | 1 | Outdoor | SPARE SHAFT & MOBILE ARM for Singlepole DSC STB 550 kV | 320 | 30 | 45 | 0.432 | 213 | 270 | Stackable 1 tier | 85353090 | EUR | 12339.17 | MSC Ravena | Italy | Venezia | Khalifa port | 2024-08-21 | 2024-10-08 | [7 empty] | 2024-10-17
3447 | PRL-SHU-022-O3 | HVDC-ADOPT-HE-0196 | SHU | EQ-058 | 191160 | 1 | Outdoor | SPARE n°1 Singlepole DSC STAV 550 kV | 350 | 90 | 130 | 4.095 | 356 | 560 | Not stackable | 85353090 | EUR | 12339.17 | MSC Ravena | Italy | Venezia | Khalifa port | 2024-08-21 | 2024-10-08 | [7 empty] | 2024-10-19
3448 | PRL-SHU-022-O3 | HVDC-ADOPT-HE-0196 | SHU | EQ-058 | 191162 | 1 | Outdoor | SPARE n°1 Singlepole DSC STB 550 kV | 150 | 100 | 140 | 2.1 | 189 | 300 | Not stackable | 85353090 | EUR | 12339.17 | MSC Ravena | Italy | Venezia | Khalifa port | 2024-08-21 | 2024-10-08 | [7 empty] | 2024-10-17
3449 | PRL-SHU-022-O3 | HVDC-ADOPT-HE-0196 | SHU | EQ-058 | 191163 | 1 | Outdoor | SPARE SHAFT & MOBILE ARM for Singlepole DSC STB 550 kV | 415 | 30 | 45 | 0.56025 | 38 | 110 | Stackable 1 tier | 85353090 | EUR | 12339.17 | MSC Ravena | Italy | Venezia | Khalifa port | 2024-08-21 | 2024-10-08 | [7 empty] | 2024-10-17
3450 | PRL-SHU-022-O3 | HVDC-ADOPT-HE-0196 | SHU | EQ-058 | 191165 | 1 | Outdoor | SPARE n°1 Singlepole DSC SPOL2T 550 kV 3150 A | 420 | 110 | 200 | 9.24 | 557 | 900 | Not stackable | 85353090 | EUR | 12339.17 | MSC Ravena | Italy | Venezia | Khalifa port | 2024-08-21 | 2024-10-08 | [7 empty] | 2024-10-17
3451 | PRL-SHU-022-O3 | HVDC-ADOPT-HE-0196 | SHU | EQ-058 | 191167 | 1 | Outdoor | SPARE n°1 Singlepole DSC STA 72,5 kV | 110 | 90 | 100 | 0.99 | 246 | 310 | Stackable 1 tier | 85353090 | EUR | 12339.17 | MSC Ravena | Italy | Venezia | Khalifa port | 2024-08-21 | 2024-10-08 | [7 empty] | 2024-10-17
3452 | PRL-SHU-022-O3 | HVDC-ADOPT-HE-0196 | SHU | EQ-058 | 191168 | 1 | Outdoor | SPARE SHAFT for Singlepole DSC STA 72,5 kV | 211 | 22 | 27 | 0.12533 | 197 | 220 | Stackable 1 tier | 85353090 | EUR | 12339.17 | MSC Ravena | Italy | Venezia | Khalifa port | 2024-08-21 | 2024-10-08 | [7 empty] | 2024-10-17
3453 | PRL-SHU-022-O3 | HVDC-ADOPT-HE-0196 | SHU | EQ-058 | 191170 | 1 | Outdoor | SPARE n°1 Singlepole DSC S3FT 72,5 kV 2500 A | 150 | 80 | 120 | 1.44 | 160 | 240 | Stackable 1 tier | 85353090 | EUR | 12339.17 | MSC Ravena | Italy | Venezia | Khalifa port | 2024-08-21 | 2024-10-08 | [7 empty] | 2024-10-17
3454 | PRL-SHU-022-O3 | HVDC-ADOPT-HE-0196 | SHU | EQ-058 | 191171 | 1 | Outdoor | SPARE SHAFT for Singlepole DSC S3FT 72,5 kV 2500 A | 311 | 22 | 40 | 0.27368 | 223 | 270 | Stackable 1 tier | 85353090 | EUR | 12339.17 | MSC Ravena | Italy | Venezia | Khalifa port | 2024-08-21 | 2024-10-08 | [7 empty] | 2024-10-19
3455 | PRL-SHU-022-O3 | HVDC-ADOPT-HE-0196 | SHU | EQ-058 | 191181 | 1 | Outdoor | SPARE INSULATOR for Singlepole DSC SPOL2T 550 kV 3150 A | 413 | 90 | 60 | 2.2302 | 519 | 765 | Stackable 1 tier | 85353090 | EUR | 12339.17 | MSC Ravena | Italy | Venezia | Khalifa port | 2024-08-21 | 2024-10-08 | [7 empty] | 2024-10-17
3456 | PRL-SHU-022-O3 | HVDC-ADOPT-HE-0196 | SHU | EQ-058 | 191182 | 1 | Outdoor | SPARE INSULATOR for Singlepole DSC STB 550 kV | 413 | 50 | 60 | 1.239 | 277 | 400 | Stackable 1 tier | 85353090 | EUR | 12339.17 | MSC Ravena | Italy | Venezia | Khalifa port | 2024-08-21 | 2024-10-08 | [7 empty] | 2024-10-17
3457 | PRL-SHU-022-O3 | HVDC-ADOPT-HE-0196 | SHU | EQ-058 | 191189 | 1 | Outdoor | SPARE INSULATOR for Singlepole DSC STB 550 kV | 303 | 41 | 50 | 0.62115 | 201 | 275 | Stackable 1 tier | 85353090 | EUR | 12339.17 | MSC Ravena | Italy | Venezia | Khalifa port | 2024-08-21 | 2024-10-08 | [7 empty] | 2024-10-19
3458 | PRL-SHU-022-O3 | HVDC-ADOPT-HE-0196 | SHU | EQ-058 | 191193 | 1 | Outdoor | SPARE INSULATOR for Singlepole DSC S3FT 72,5 kV 2500 A | 89 | 56 | 45 | 0.22428 | 32 | 65 | Stackable 1 tier | 85353090 | EUR | 12339.17 | MSC Ravena | Italy | Venezia | Khalifa port | 2024-08-21 | 2024-10-08 | [7 empty] | 2024-10-17
3459 | PRL-SHU-022-O3 | HVDC-ADOPT-HE-0196 | SHU | EQ-058 | 191196 | 1 | Outdoor | SPARE INSULATOR for Singlepole DSC STA 72,5 kV | 68 | 32 | 45 | 0.09792 | 12 | 30 | Stackable 1 tier | 85353090 | EUR | 12339.17 | MSC Ravena | Italy | Venezia | Khalifa port | 2024-08-21 | 2024-10-08 | [7 empty] | 2024-10-17
3460 | PRL-SHU-022-O3 | HVDC-ADOPT-HE-0196 | SHU | EQ-058 | 191201 | 1 | Outdoor | SPARE ROTARY STACKSinglepole DSC SPOL2T 550 kV 3150 A | 413 | 40 | 50 | 0.826 | 147 | 245 | Stackable 1 tier | 85353090 | EUR | 12339.17 | MSC Ravena | Italy | Venezia | Khalifa port | 2024-08-21 | 2024-10-08 | [7 empty] | 2024-10-17
3461 | PRL-SHU-022-O3 | HVDC-ADOPT-HE-0196 | SHU | EQ-058 | 191206 | 1 | Outdoor | SPARE ROTARY STACKSinglepole DSC S3FT 72,5 kV 2500 A | 110 | 30 | 40 | 0.132 | 4 | 20 | Stackable 1 tier | 85353090 | EUR | 12339.17 | MSC Ravena | Italy | Venezia | Khalifa port | 2024-08-21 | 2024-10-08 | [7 empty] | 2024-10-17
3462 | PRL-DAS-013-O1 | HVDC-ADOPT-HE-0187 | DAS | EQ-300 | 208319 | 1 | Outdoor covered | Air Blast Cooler | 1120 | 265 | 258 | 76.5744 | 7100 | 10539 | Stackability | 84198910 | EUR | 212566.943 | Morning Peace | Italy | Bremerhaven | Khalifa port | 2024-08-27 | 2024-10-03 |  |  | 2024-10-08
3463 | PRL-DAS-013-O1 | HVDC-ADOPT-HE-0187 | DAS | EQ-300 | 208320 | 1 | Outdoor covered | Air Blast Cooler | 1120 | 265 | 258 | 76.5744 | 7100 | 10539 | Stackability | 84198910 | EUR | 212566.943 | Morning Peace | Italy | Bremerhaven | Khalifa port | 2024-08-27 | 2024-10-03 |  |  | 2024-10-08
3464 | PRL-DAS-013-O1 | HVDC-ADOPT-HE-0187 | DAS | EQ-300 | 208321 | 1 | Outdoor covered | Air Blast Cooler | 1120 | 265 | 258 | 76.5744 | 7100 | 10539 | Stackability | 84198910 | EUR | 212566.943 | Morning Peace | Italy | Bremerhaven | Khalifa port | 2024-08-27 | 2024-10-03 |  |  | 2024-10-08
3465 | PRL-DAS-013-O1 | HVDC-ADOPT-HE-0187 | DAS | EQ-300 | 208322 | 1 | Outdoor covered | Steelstructur | 650 | 230 | 150 | 22.425 | 3547 | 4670 | Stackability | 84198910 | EUR | 212566.943 | Morning Peace | Italy | Bremerhaven | Khalifa port | 2024-08-27 | 2024-10-03 |  |  | 2024-10-08
3466 | PRL-DAS-013-O1 | HVDC-ADOPT-HE-0187 | DAS | EQ-300 | 208323 | 1 | Outdoor covered | Steelstructur | 450 | 230 | 225 | 23.2875 | 744 | 1700 | Stackability | 84198910 | EUR | 212566.943 | Morning Peace | Italy | Bremerhaven | Khalifa port | 2024-08-27 | 2024-10-03 |  |  | 2024-10-08
3467 | PRL-DAS-013-O1 | HVDC-ADOPT-HE-0187 | DAS | EQ-300 | 208340 | 1 | Outdoor covered | Air Blast Cooler | 1120 | 265 | 258 | 76.5744 | 7100 | 10539 | Stackability | 84198910 | EUR | 212566.943 | Morning Peace | Italy | Bremerhaven | Khalifa port | 2024-08-27 | 2024-10-03 |  |  | 2024-10-08
3468 | PRL-DAS-013-O1 | HVDC-ADOPT-HE-0187 | DAS | EQ-300 | 208341 | 1 | Outdoor covered | Air Blast Cooler | 1120 | 265 | 258 | 76.5744 | 7100 | 10539 | Stackability | 84198910 | EUR | 212566.943 | Morning Peace | Italy | Bremerhaven | Khalifa port | 2024-08-27 | 2024-10-03 |  |  | 2024-10-08
3469 | PRL-DAS-013-O1 | HVDC-ADOPT-HE-0187 | DAS | EQ-300 | 208342 | 1 | Outdoor covered | Air Blast Cooler | 1120 | 265 | 258 | 76.5744 | 7100 | 10539 | Stackability | 84198910 | EUR | 212566.943 | Morning Peace | Italy | Bremerhaven | Khalifa port | 2024-08-27 | 2024-10-03 |  |  | 2024-10-08
3470 | PRL-DAS-013-O1 | HVDC-ADOPT-HE-0187 | DAS | EQ-300 | 208343 | 1 | Outdoor covered | Air Blast Cooler | 1120 | 265 | 258 | 76.5744 | 7100 | 10539 | Stackability | 84198910 | EUR | 212566.943 | Morning Peace | Italy | Bremerhaven | Khalifa port | 2024-08-27 | 2024-10-03 |  |  | 2024-10-08
3471 | PRL-DAS-013-O1 | HVDC-ADOPT-HE-0187 | DAS | EQ-300 | 208324 | 1 | Outdoor covered | Steelstructur | 650 | 230 | 150 | 22.425 | 3547 | 4670 | Stackability | 84198910 | EUR | 212566.943 | Morning Peace | Italy | Bremerhaven | Khalifa port | 2024-08-27 | 2024-10-03 |  |  | 2024-10-08
3472 | PRL-DAS-013-O1 | HVDC-ADOPT-HE-0187 | DAS | EQ-300 | 208325 | 1 | Outdoor covered | Steelstructur | 450 | 230 | 225 | 23.2875 | 744 | 1700 | Stackability | 84198910 | EUR | 212566.943 | Morning Peace | Italy | Bremerhaven | Khalifa port | 2024-08-27 | 2024-10-03 |  |  | 2024-10-08
3473 | PRL-DAS-013-O1 | HVDC-ADOPT-HE-0187 | DAS | EQ-300 | 208326 | 1 | Outdoor covered | Handrails and ladders | 420 | 180 | 200 | 15.12 | 824 | 1700 | Stackability | 84198910 | EUR | 212566.943 | Morning Peace | Italy | Bremerhaven | Khalifa port | 2024-08-27 | 2024-10-03 |  |  | 2024-10-08
3474 | PRL-SHU-008-O1 | HVDC-ADOPT-HE-0185 | SHU | EQ-300 | 190924 | 1 | Outdoor | Air Blast Coolers | 1195 | 265 | 258 | 81.7022 | 7669 | 11250 | Not stackable | 84198910 | EUR | 298956.697 | Morning Peace | Italy | Bremerhaven | Khalifa port | 2024-08-27 | 2024-10-03 | [7 empty] | 2024-10-06
3475 | PRL-SHU-008-O1 | HVDC-ADOPT-HE-0185 | SHU | EQ-300 | 190925 | 1 | Outdoor | Air Blast Coolers | 1195 | 265 | 258 | 81.7022 | 7669 | 11250 | Not stackable | 84198910 | EUR | 298956.697 | Morning Peace | Italy | Bremerhaven | Khalifa port | 2024-08-27 | 2024-10-03 | [7 empty] | 2024-10-06
3476 | PRL-SHU-008-O1 | HVDC-ADOPT-HE-0185 | SHU | EQ-300 | 190926 | 1 | Outdoor | Air Blast Coolers | 1195 | 265 | 258 | 81.7022 | 7669 | 11250 | Not stackable | 84198910 | EUR | 298956.697 | Morning Peace | Italy | Bremerhaven | Khalifa port | 2024-08-27 | 2024-10-03 | [7 empty] | 2024-10-06
3477 | PRL-SHU-008-O1 | HVDC-ADOPT-HE-0185 | SHU | EQ-300 | 190942 | 1 | Outdoor | Air Blast Coolers | 1195 | 265 | 258 | 81.7022 | 7669 | 11250 | Not stackable | 84198910 | EUR | 298956.697 | Morning Peace | Italy | Bremerhaven | Khalifa port | 2024-08-27 | 2024-10-03 | [7 empty] | 2024-10-06
3478 | PRL-SHU-008-O1 | HVDC-ADOPT-HE-0185 | SHU | EQ-300 | 190943 | 1 | Outdoor | Air Blast Coolers | 1195 | 265 | 258 | 81.7022 | 7669 | 11250 | Not stackable | 84198910 | EUR | 298956.697 | Morning Peace | Italy | Bremerhaven | Khalifa port | 2024-08-27 | 2024-10-03 | [7 empty] | 2024-10-06
3479 | PRL-SHU-008-O1 | HVDC-ADOPT-HE-0185 | SHU | EQ-300 | 190944 | 1 | Outdoor | Air Blast Coolers | 1195 | 265 | 258 | 81.7022 | 7669 | 11250 | Not stackable | 84198910 | EUR | 298956.697 | Morning Peace | Italy | Bremerhaven | Khalifa port | 2024-08-27 | 2024-10-03 | [7 empty] | 2024-10-06
3480 | PRL-SHU-008-O1 | HVDC-ADOPT-HE-0185 | SHU | EQ-300 | 190948 | 1 | Outdoor | Handrails and ladder | 420 | 180 | 200 | 15.12 | 485 | 1165 | Not stackable | 84198910 | EUR | 298956.697 | Morning Peace | Italy | Bremerhaven | Khalifa port | 2024-08-27 | 2024-10-03 | [7 empty] | 2024-10-06
3481 | PRL-SHU-023-O1 | HVDC-ADOPT-HE-0198 | SHU | EQ-74 | 191207 | 1 | Outdoor covered | Outdoor-MV-DC-Electronic-System OMVDC-E 24,OMVDC-E 36 | 580 | 220 | 220 | 28.072 | 1801 | 2830 | Not Stackable | 85043129 | EUR | 105549.07 | EDITH Maersk | Germany | Antwerpen | Khalifa port | 2024-09-09 | 2024-10-11 | [7 empty] | 2024-10-26
3482 | PRL-SHU-023-O2 Spare | HVDC-ADOPT-HE-0199 | SHU | EQ-74 | 191208 | 1 | Outdoor covered | Outdoor-MV-DC-Electronic-System OMVDC 36 (Spare) | 220 | 110 | 140 | 3.388 | 327 | 558 | Not Stackable | 85043129 | EUR | 105549.07 | EDITH Maersk | Germany | Antwerpen | Khalifa port | 2024-09-09 | 2024-10-11 | [7 empty] | 2024-10-26
3483 | PRL-DAS-017-O1 | HVDC-ADOPT-HE-0200 | DAS | EQ-74 | 208601 | 1 | Outdoor covered | Outdoor-MV-DC-Electronic-System OMVDC-E 24,OMVDC-E 36 | 580 | 220 | 220 | 28.072 | 2313 | 3340 | Not Stackable | 85043129 | EUR | 124721.82 | EDITH Maersk | Germany | Antwerpen | Khalifa port | 2024-09-09 | 2024-10-11 |  |  | 2024-10-18
3484 | PRL-DAS-017-O2 Spare | HVDC-ADOPT-HE-0201 | DAS | EQ-74 | 208602 | 1 | Outdoor covered | Outdoor-MV-DC-Electronic-System OMVDC 36 (Spare) | 220 | 110 | 140 | 3.388 | 322 | 553 | Not Stackable | 85043129 | EUR | 124721.82 | EDITH Maersk | Germany | Antwerpen | Khalifa port | 2024-09-09 | 2024-10-11 |  |  | 2024-10-18
3485 | PRL-SHU-008-O2 | HVDC-ADOPT-HE-0186 | SHU | EQ-300 | 190910 | 1 | Indoor heated | Pump unit | 560 | 310 | 270 | 46.872 | 6800 | 8300 | Not stackable | 84198910 | SEK | 1075161.4 | Nabucco | Sweden | Gothenburg | Khalifa port | 2024-09-07 | 2024-10-30 | 2024-11-06
3486 | PRL-SHU-008-O2 | HVDC-ADOPT-HE-0186 | SHU | EQ-300 | 190911 | 1 | Indoor heated | Treatment unit | 390 | 150 | 290 | 16.965 | 1550 | 2200 | Not stackable | 84198910 | SEK | 1075161.4 | Nabucco | Sweden | Gothenburg | Khalifa port | 2024-09-07 | 2024-10-30 | 2024-11-06
3487 | PRL-SHU-008-O2 | HVDC-ADOPT-HE-0186 | SHU | EQ-300 | 190912 | 1 | Indoor heated | Treatment unit | 300 | 180 | 110 | 5.94 | 900 | 1300 | Not stackable | 84198910 | SEK | 1075161.4 | Nabucco | Sweden | Gothenburg | Khalifa port | 2024-09-07 | 2024-10-30 | 2024-11-06
3488 | PRL-SHU-008-O2 | HVDC-ADOPT-HE-0186 | SHU | EQ-300 | 190913 | 1 | Indoor heated | UMD Cabinet | 370 | 120 | 240 | 10.656 | 1650 | 2170 | Not stackable | 84198910 | SEK | 1057957.2 | Nabucco | Sweden | Gothenburg | Khalifa port | 2024-09-07 | 2024-10-30 | 2024-11-06
3489 | PRL-SHU-008-O2 | HVDC-ADOPT-HE-0186 | SHU | EQ-300 | 190915 | 1 | Indoor heated | Spare parts | 290 | 165 | 120 | 5.742 | 1720 | 2000 | Stackable | 84198910 | SEK | 361584 | Nabucco | Sweden | Gothenburg | Khalifa port | 2024-09-07 | 2024-10-30 | 2024-11-06
3490 | PRL-SHU-008-O2 | HVDC-ADOPT-HE-0186 | SHU | EQ-300 | 190916 | 1 | Indoor heated | Commissioning supplies | 240 | 130 | 72 | 2.2464 | 350 | 450 | Stackable | 84198910 | SEK | 1075161.4 | Nabucco | Sweden | Gothenburg | Khalifa port | 2024-09-07 | 2024-10-30 | 2024-11-06
3491 | PRL-SHU-008-O2 | HVDC-ADOPT-HE-0186 | SHU | EQ-300 | 190917 | 1 | Indoor heated | Special tools | 135 | 95 | 90 | 1.1542 | 160 | 260 | Stackable | Attachment | SEK | 104652 | Nabucco | Sweden | Gothenburg | Khalifa port | 2024-09-07 | 2024-10-30 | 2024-11-06
3492 | PRL-SHU-008-O2 | HVDC-ADOPT-HE-0186 | SHU | EQ-300 | 191119 | 1 | Indoor heated | Short Circut Cabinet | 290 | 255 | 90 | 6.6555 | 750 | 1250 | Stackable | 84198910 | SEK | 1075161.4 | Nabucco | Sweden | Gothenburg | Khalifa port | 2024-09-07 | 2024-10-30 | 2024-11-06
3493 | PRL-SHU-008-O2 | HVDC-ADOPT-HE-0186 | SHU | EQ-300 | 191120 | 1 | Indoor heated | Commissioning supplies for short | 60 | 80 | 35 | 0.168 | 5 | 20 | Stackable | 84198910 | SEK | 1075161.4 | Nabucco | Sweden | Gothenburg | Khalifa port | 2024-09-07 | 2024-10-30 | 2024-11-06
3494 | PRL-SHU-008-O2 | HVDC-ADOPT-HE-0186 | SHU | EQ-300 | 191121 | 1 | Indoor heated | Spare part for Short | 60 | 80 | 35 | 0.168 | 10 | 25 | Stackable | 84198910 | SEK | 361584 | Nabucco | Sweden | Gothenburg | Khalifa port | 2024-09-07 | 2024-10-30 | 2024-11-07
3495 | PRL-SHU-008-O2 | HVDC-ADOPT-HE-0186 | SHU | EQ-300 | 190930 | 1 | Indoor heated | Pump unit | 560 | 310 | 270 | 46.872 | 6800 | 8300 | Not stackable | 84198910 | SEK | 1075161.4 | Nabucco | Sweden | Gothenburg | Khalifa port | 2024-09-07 | 2024-10-30 | 2024-11-07
3496 | PRL-SHU-008-O2 | HVDC-ADOPT-HE-0186 | SHU | EQ-300 | 190931 | 1 | Indoor heated | Treatment Unit | 390 | 150 | 290 | 16.965 | 1550 | 2200 | Not stackable | 84198910 | SEK | 1075161.4 | Nabucco | Sweden | Gothenburg | Khalifa port | 2024-09-07 | 2024-10-30 | 2024-11-07
3497 | PRL-SHU-008-O2 | HVDC-ADOPT-HE-0186 | SHU | EQ-300 | 190932 | 1 | Indoor heated | Treatment Unit | 300 | 180 | 110 | 5.94 | 900 | 1300 | Not stackable | 84198910 | SEK | 1075161.4 | Nabucco | Sweden | Gothenburg | Khalifa port | 2024-09-07 | 2024-10-30 | 2024-11-07
3498 | PRL-SHU-008-O2 | HVDC-ADOPT-HE-0186 | SHU | EQ-300 | 190933 | 1 | Indoor heated | UMD Cabinet | 370 | 120 | 240 | 10.656 | 1650 | 2170 | Not stackable | 84198910 | SEK | 1057957.2 | Nabucco | Sweden | Gothenburg | Khalifa port | 2024-09-07 | 2024-10-30 | 2024-11-07
3499 | PRL-SHU-008-O2 | HVDC-ADOPT-HE-0186 | SHU | EQ-300 | 190935 | 1 | Indoor heated | Commissioning supplies | 240 | 130 | 72 | 2.2464 | 350 | 450 | Stackable | 84198910 | SEK | 1075161.4 | Nabucco | Sweden | Gothenburg | Khalifa port | 2024-09-07 | 2024-10-30 | 2024-11-07
3500 | PRL-SHU-008-O2 | HVDC-ADOPT-HE-0186 | SHU | EQ-300 | 190947 | 1 | Indoor heated | Short Circut Cabinet | 290 | 255 | 90 | 6.6555 | 750 | 1250 | Stackable | 84198910 | SEK | 1075161.4 | Nabucco | Sweden | Gothenburg | Khalifa port | 2024-09-07 | 2024-10-30 | 2024-11-07
3501 | PRL-SHU-008-O2 | HVDC-ADOPT-HE-0186 | SHU | EQ-300 | 190945 | 1 | Indoor heated | Commissioning supplies for short | 60 | 80 | 35 | 0.168 | 5 | 20 | Stackable | 84198910 | SEK | 1075161.4 | Nabucco | Sweden | Gothenburg | Khalifa port | 2024-09-07 | 2024-10-30 | 2024-11-07
3502 | PRL-SHU-008-O2 | HVDC-ADOPT-HE-0186 | SHU | EQ-300 | 190949 | 1 | Indoor heated | Spare part for Short | 60 | 80 | 35 | 0.168 | 10 | 25 | Stackable | 84198910 | SEK | 361584 | Nabucco | Sweden | Gothenburg | Khalifa port | 2024-09-07 | 2024-10-30 | 2024-11-07
3503 | PRL-DAS-013-O2 | HVDC-ADOPT-HE-0202 | DAS | EQ-300 | 208304 | 1 | Indoor heated | Pump unit | 560 | 310 | 270 | 46.872 | 6800 | 8300 | Not stackable | 84198910 | SEK | 1075161.4 | Nabucco | Sweden | Gothenburg | Khalifa port | 2024-09-07 | 2024-10-30 | 2024-11-06
3504 | PRL-DAS-013-O2 | HVDC-ADOPT-HE-0202 | DAS | EQ-300 | 208305 | 1 | Indoor heated | Treatment unit | 390 | 150 | 290 | 16.965 | 1550 | 2200 | Not stackable | 84198910 | SEK | 1075161.4 | Nabucco | Sweden | Gothenburg | Khalifa port | 2024-09-07 | 2024-10-30 | 2024-11-06
3505 | PRL-DAS-013-O2 | HVDC-ADOPT-HE-0202 | DAS | EQ-300 | 208306 | 1 | Indoor heated | Treatment unit | 300 | 180 | 110 | 5.94 | 900 | 1300 | Not stackable | 84198910 | SEK | 1075161.4 | Nabucco | Sweden | Gothenburg | Khalifa port | 2024-09-07 | 2024-10-30 | 2024-11-06
3506 | PRL-DAS-013-O2 | HVDC-ADOPT-HE-0202 | DAS | EQ-300 | 208307 | 1 | Indoor heated | UMD Cabinet | 370 | 120 | 240 | 10.656 | 1650 | 2170 | Not stackable | 84198910 | SEK | 1057957.2 | Nabucco | Sweden | Gothenburg | Khalifa port | 2024-09-07 | 2024-10-30 | 2024-11-06
3507 | PRL-DAS-013-O2 | HVDC-ADOPT-HE-0202 | DAS | EQ-300 | 208309 | 1 | Indoor heated | Spare parts | 270 | 150 | 100 | 4.05 | 1720 | 2000 | Stackable | 84198910 | SEK | 361584 | Nabucco | Sweden | Gothenburg | Khalifa port | 2024-09-07 | 2024-10-30 | 2024-11-06
3508 | PRL-DAS-013-O2 | HVDC-ADOPT-HE-0202 | DAS | EQ-300 | 208310 | 1 | Indoor heated | Commissioning supplies | 240 | 130 | 72 | 2.2464 | 350 | 450 | Stackable | 84198910 | SEK | 1075161.4 | Nabucco | Sweden | Gothenburg | Khalifa port | 2024-09-07 | 2024-10-30 | 2024-11-06
3509 | PRL-DAS-013-O2 | HVDC-ADOPT-HE-0202 | DAS | EQ-300 | 208311 | 1 | Indoor heated | Special tools | 135 | 95 | 90 | 1.1542 | 160 | 260 | Stackable | Attachment | SEK | 104652 | Nabucco | Sweden | Gothenburg | Khalifa port | 2024-09-07 | 2024-10-30 | 2024-11-06
3510 | PRL-DAS-013-O2 | HVDC-ADOPT-HE-0202 | DAS | EQ-300 | 208318 | 1 | Indoor heated | Short Circut Cabinet | 290 | 255 | 90 | 6.6555 | 750 | 1250 | Stackable | 84198910 | SEK | 1075161.4 | Nabucco | Sweden | Gothenburg | Khalifa port | 2024-09-07 | 2024-10-30 | 2024-11-06
3511 | PRL-DAS-013-O2 | HVDC-ADOPT-HE-0202 | DAS | EQ-300 | 208603 | 1 | Indoor heated | Commissioning supplies for short | 60 | 80 | 35 | 0.168 | 5 | 20 | Stackable | 84198910 | SEK | 1075161.4 | Nabucco | Sweden | Gothenburg | Khalifa port | 2024-09-07 | 2024-10-30 | 2024-11-06
3512 | PRL-DAS-013-O2 | HVDC-ADOPT-HE-0202 | DAS | EQ-300 | 208327 | 1 | Indoor heated | Spare part for Short | 60 | 80 | 35 | 0.168 | 10 | 25 | Stackable | 84198910 | SEK | 361584 | Nabucco | Sweden | Gothenburg | Khalifa port | 2024-09-07 | 2024-10-30 | 2024-11-07
3513 | PRL-DAS-013-O2 | HVDC-ADOPT-HE-0202 | DAS | EQ-300 | 208328 | 1 | Indoor heated | Pump unit | 560 | 310 | 270 | 46.872 | 6800 | 8300 | Not stackable | 84198910 | SEK | 1075161.4 | Nabucco | Sweden | Gothenburg | Khalifa port | 2024-09-07 | 2024-10-30 | 2024-11-07
3514 | PRL-DAS-013-O2 | HVDC-ADOPT-HE-0202 | DAS | EQ-300 | 208329 | 1 | Indoor heated | Treatment Unit | 390 | 150 | 290 | 16.965 | 1550 | 2200 | Not stackable | 84198910 | SEK | 1075161.4 | Nabucco | Sweden | Gothenburg | Khalifa port | 2024-09-07 | 2024-10-30 | 2024-11-07
3515 | PRL-DAS-013-O2 | HVDC-ADOPT-HE-0202 | DAS | EQ-300 | 208330 | 1 | Indoor heated | Treatment Unit | 300 | 180 | 110 | 5.94 | 900 | 1300 | Not stackable | 84198910 | SEK | 1075161.4 | Nabucco | Sweden | Gothenburg | Khalifa port | 2024-09-07 | 2024-10-30 | 2024-11-07
3516 | PRL-DAS-013-O2 | HVDC-ADOPT-HE-0202 | DAS | EQ-300 | 208331 | 1 | Indoor heated | UMD Cabinet | 370 | 120 | 240 | 10.656 | 1650 | 2170 | Not stackable | 84198910 | SEK | 1057957.2 | Nabucco | Sweden | Gothenburg | Khalifa port | 2024-09-07 | 2024-10-30 | 2024-11-07
3517 | PRL-DAS-013-O2 | HVDC-ADOPT-HE-0202 | DAS | EQ-300 | 208333 | 1 | Indoor heated | Commissioning supplies | 240 | 130 | 72 | 2.2464 | 350 | 450 | Stackable | 84198910 | SEK | 1075161.4 | Nabucco | Sweden | Gothenburg | Khalifa port | 2024-09-07 | 2024-10-30 | 2024-11-07
3518 | PRL-DAS-013-O2 | HVDC-ADOPT-HE-0202 | DAS | EQ-300 | 208515 | 1 | Indoor heated | Short Circut Cabinet | 290 | 255 | 90 | 6.6555 | 750 | 1250 | Stackable | 84198910 | SEK | 1075161.4 | Nabucco | Sweden | Gothenburg | Khalifa port | 2024-09-07 | 2024-10-30 | 2024-11-07
3519 | PRL-DAS-013-O2 | HVDC-ADOPT-HE-0202 | DAS | EQ-300 | 208516 | 1 | Indoor heated | Commissioning supplies for short | 60 | 80 | 35 | 0.168 | 5 | 20 | Stackable | 84198910 | SEK | 1075161.4 | Nabucco | Sweden | Gothenburg | Khalifa port | 2024-09-07 | 2024-10-30 | 2024-11-07
3520 | PRL-DAS-013-O2 | HVDC-ADOPT-HE-0202 | DAS | EQ-300 | 208517 | 1 | Indoor heated | Spare part for Short | 60 | 80 | 35 | 0.168 | 10 | 25 | Stackable | 84198910 | SEK | 361584 | Nabucco | Sweden | Gothenburg | Khalifa port | 2024-09-07 | 2024-10-30 | 2024-11-07
3521 | PRL-MIR-010-O1 | HVDC-ADOPT-HE-0203 | MIR | EQ-300 | 280041 | 1 | Outdoor Covered | Air Blast Coolers | 1120 | 265 | 258 | 76.5744 | 7100 | 10539 | Not stackable | 84198910 | EUR | 242984.87 | Nabucco | Deutschland | Bremerhaven | Khalifa port | 2024-09-22 | 2024-10-30 | [6 empty] | 2024-11-01
3522 | PRL-MIR-010-O1 | HVDC-ADOPT-HE-0203 | MIR | EQ-300 | 280042 | 1 | Outdoor Covered | Air Blast Coolers | 1120 | 265 | 258 | 76.5744 | 7100 | 10539 | Not stackable | 84198910 | EUR | 242984.87 | Nabucco | Deutschland | Bremerhaven | Khalifa port | 2024-09-22 | 2024-10-30 | [6 empty] | 2024-11-01
3523 | PRL-MIR-010-O1 | HVDC-ADOPT-HE-0203 | MIR | EQ-300 | 280043 | 1 | Outdoor Covered | Air Blast Coolers | 1120 | 265 | 258 | 76.5744 | 7100 | 10539 | Not stackable | 84198910 | EUR | 242984.87 | Nabucco | Deutschland | Bremerhaven | Khalifa port | 2024-09-22 | 2024-10-30 | [6 empty] | 2024-11-01
3524 | PRL-MIR-010-O1 | HVDC-ADOPT-HE-0203 | MIR | EQ-300 | 280044 | 1 | Outdoor Covered | Air Blast Coolers | 1120 | 265 | 258 | 76.5744 | 7100 | 10539 | Not stackable | 84198910 | EUR | 242984.87 | Nabucco | Deutschland | Bremerhaven | Khalifa port | 2024-09-22 | 2024-10-30 | [6 empty] | 2024-11-01
3525 | PRL-MIR-010-O1 | HVDC-ADOPT-HE-0203 | MIR | EQ-300 | 280045 | 1 | Outdoor Covered | Air Blast Coolers | 1120 | 265 | 258 | 76.5744 | 7100 | 10539 | Not stackable | 84198910 | EUR | 242984.87 | Nabucco | Deutschland | Bremerhaven | Khalifa port | 2024-09-22 | 2024-10-30 | [6 empty] | 2024-11-01
3526 | PRL-MIR-010-O1 | HVDC-ADOPT-HE-0203 | MIR | EQ-300 | 280046 | 1 | Outdoor Covered | Cooler Structures&Railings | 650 | 230 | 150 | 22.425 | 4117 | 5240 | Not stackable | 84198910 | EUR | 242984.87 | Nabucco | Deutschland | Bremerhaven | Khalifa port | 2024-09-22 | 2024-10-30 | [6 empty] | 2024-11-03
3527 | PRL-MIR-010-O1 | HVDC-ADOPT-HE-0203 | MIR | EQ-300 | 280047 | 1 | Outdoor Covered | Cooler Structures&Railings | 450 | 230 | 225 | 23.2875 | 2044 | 3000 | Not stackable | 84198910 | EUR | 242984.87 | Nabucco | Deutschland | Bremerhaven | Khalifa port | 2024-09-22 | 2024-10-30 | [6 empty] | 2024-11-03
3528 | PRL-MIR-010-O1 | HVDC-ADOPT-HE-0203 | MIR | EQ-300 | 280048 | 1 | Outdoor Covered | Handsrails and ladders | 450 | 200 | 160 | 14.4 | 1209 | 1950 | Not stackable | 84198910 | EUR | 242984.87 | Nabucco | Deutschland | Bremerhaven | Khalifa port | 2024-09-22 | 2024-10-30 | [6 empty] | 2024-11-03
3529 | PRL-MIR-010-O1 | HVDC-ADOPT-HE-0203 | MIR | EQ-300 | 280053 | 1 | Outdoor Covered | Air Blast Coolers | 1120 | 265 | 258 | 76.5744 | 7100 | 10539 | Not stackable | 84198910 | EUR | 242984.87 | Nabucco | Deutschland | Bremerhaven | Khalifa port | 2024-09-22 | 2024-10-30 | [6 empty] | 2024-11-01
3530 | PRL-MIR-010-O1 | HVDC-ADOPT-HE-0203 | MIR | EQ-300 | 280054 | 1 | Outdoor Covered | Air Blast Coolers | 1120 | 265 | 258 | 76.5744 | 7100 | 10539 | Not stackable | 84198910 | EUR | 242984.87 | Nabucco | Deutschland | Bremerhaven | Khalifa port | 2024-09-22 | 2024-10-30 | [6 empty] | 2024-11-03
3531 | PRL-MIR-010-O1 | HVDC-ADOPT-HE-0203 | MIR | EQ-300 | 280055 | 1 | Outdoor Covered | Air Blast Coolers | 1120 | 265 | 258 | 76.5744 | 7100 | 10539 | Not stackable | 84198910 | EUR | 242984.87 | Nabucco | Deutschland | Bremerhaven | Khalifa port | 2024-09-22 | 2024-10-30 | [6 empty] | 2024-11-03
3532 | PRL-MIR-010-O1 | HVDC-ADOPT-HE-0203 | MIR | EQ-300 | 280056 | 1 | Outdoor Covered | Air Blast Coolers | 1120 | 265 | 258 | 76.5744 | 7100 | 10539 | Not stackable | 84198910 | EUR | 242984.87 | Nabucco | Deutschland | Bremerhaven | Khalifa port | 2024-09-22 | 2024-10-30 | [6 empty] | 2024-11-03
3533 | PRL-MIR-010-O1 | HVDC-ADOPT-HE-0203 | MIR | EQ-300 | 280057 | 1 | Outdoor Covered | Cooler Structures&Railings | 650 | 230 | 150 | 22.425 | 4117 | 5240 | Not stackable | 84198910 | EUR | 242984.87 | Nabucco | Deutschland | Bremerhaven | Khalifa port | 2024-09-22 | 2024-10-30 | [6 empty] | 2024-11-03
3534 | PRL-MIR-010-O1 | HVDC-ADOPT-HE-0203 | MIR | EQ-300 | 280058 | 1 | Outdoor Covered | Cooler Structures&Railings | 450 | 230 | 225 | 23.2875 | 2044 | 3000 | Not stackable | 84198910 | EUR | 242984.87 | Nabucco | Deutschland | Bremerhaven | Khalifa port | 2024-09-22 | 2024-10-30 | [6 empty] | 2024-11-03
3535 | PRL-ZAK-010-O1 | HVDC-ADOPT-HE-0204 | AGI | EQ-300 | 365468 | 1 | Outdoor Covered | Air Blast Coolers | 1095 | 265 | 258 | 74.8651 | 7100 | 10495 | Not Satckable | 84198910 | EUR | 217129.39 | Nabucco | Deutschland | Bremerhaven | Khalifa port | 2024-09-22 | 2024-10-30 |  |  | 2024-11-05
3536 | PRL-ZAK-010-O1 | HVDC-ADOPT-HE-0204 | AGI | EQ-300 | 365469 | 1 | Outdoor Covered | Air Blast Coolers | 1095 | 265 | 258 | 74.8651 | 7100 | 10495 | Not Satckable | 84198910 | EUR | 217129.39 | Nabucco | Deutschland | Bremerhaven | Khalifa port | 2024-09-22 | 2024-10-30 |  |  | 2024-11-05
3537 | PRL-ZAK-010-O1 | HVDC-ADOPT-HE-0204 | AGI | EQ-300 | 365470 | 1 | Outdoor Covered | Air Blast Coolers | 1095 | 265 | 258 | 74.8651 | 7100 | 10495 | Not Satckable | 84198910 | EUR | 217129.39 | Nabucco | Deutschland | Bremerhaven | Khalifa port | 2024-09-22 | 2024-10-30 |  |  | 2024-11-05
3538 | PRL-ZAK-010-O1 | HVDC-ADOPT-HE-0204 | AGI | EQ-300 | 365471 | 1 | Outdoor Covered | Air Blast Coolers | 1095 | 265 | 258 | 74.8651 | 7100 | 10495 | Not Satckable | 84198910 | EUR | 217129.39 | Nabucco | Deutschland | Bremerhaven | Khalifa port | 2024-09-22 | 2024-10-30 |  |  | 2024-11-05
3539 | PRL-ZAK-010-O1 | HVDC-ADOPT-HE-0204 | AGI | EQ-300 | 365472 | 1 | Outdoor Covered | Air Blast Coolers | 1095 | 265 | 258 | 74.8651 | 7100 | 10495 | Not Satckable | 84198910 | EUR | 217129.39 | Nabucco | Deutschland | Bremerhaven | Khalifa port | 2024-09-22 | 2024-10-30 |  |  | 2024-11-05
3540 | PRL-ZAK-010-O1 | HVDC-ADOPT-HE-0204 | AGI | EQ-300 | 365473 | 1 | Outdoor Covered | Cooler Structures&Railings | 650 | 230 | 150 | 22.425 | 3687 | 4810 | Not Satckable | 84198910 | EUR | 217129.39 | Nabucco | Deutschland | Bremerhaven | Khalifa port | 2024-09-22 | 2024-10-30 |  |  | 2024-11-05
3541 | PRL-ZAK-010-O1 | HVDC-ADOPT-HE-0204 | AGI | EQ-300 | 365474 | 1 | Outdoor Covered | Cooler Structures&Railings | 450 | 230 | 225 | 23.2875 | 3224 | 4180 | Not Satckable | 84198910 | EUR | 217129.39 | Nabucco | Deutschland | Bremerhaven | Khalifa port | 2024-09-22 | 2024-10-30 |  |  | 2024-11-05
3542 | PRL-ZAK-010-O1 | HVDC-ADOPT-HE-0204 | AGI | EQ-300 | 365484 | 1 | Outdoor Covered | Air Blast Coolers | 1095 | 265 | 258 | 74.8651 | 7100 | 10495 | Not Satckable | 84198910 | EUR | 217129.39 | Nabucco | Deutschland | Bremerhaven | Khalifa port | 2024-09-22 | 2024-10-30 |  |  | 2024-11-05
3543 | PRL-ZAK-010-O1 | HVDC-ADOPT-HE-0204 | AGI | EQ-300 | 365485 | 1 | Outdoor Covered | Air Blast Coolers | 1095 | 265 | 258 | 74.8651 | 7100 | 10495 | Not Satckable | 84198910 | EUR | 217129.39 | Nabucco | Deutschland | Bremerhaven | Khalifa port | 2024-09-22 | 2024-10-30 |  |  | 2024-11-05
3544 | PRL-ZAK-010-O1 | HVDC-ADOPT-HE-0204 | AGI | EQ-300 | 365486 | 1 | Outdoor Covered | Air Blast Coolers | 1095 | 265 | 258 | 74.8651 | 7100 | 10495 | Not Satckable | 84198910 | EUR | 217129.39 | Nabucco | Deutschland | Bremerhaven | Khalifa port | 2024-09-22 | 2024-10-30 |  |  | 2024-11-05
3545 | PRL-ZAK-010-O1 | HVDC-ADOPT-HE-0204 | AGI | EQ-300 | 365487 | 1 | Outdoor Covered | Air Blast Coolers | 1095 | 265 | 258 | 74.8651 | 7100 | 10495 | Not Satckable | 84198910 | EUR | 217129.39 | Nabucco | Deutschland | Bremerhaven | Khalifa port | 2024-09-22 | 2024-10-30 |  |  | 2024-11-05
3546 | PRL-ZAK-010-O1 | HVDC-ADOPT-HE-0204 | AGI | EQ-300 | 365488 | 1 | Outdoor Covered | Air Blast Coolers | 1095 | 265 | 258 | 74.8651 | 7100 | 10495 | Not Satckable | 84198910 | EUR | 217129.39 | Nabucco | Deutschland | Bremerhaven | Khalifa port | 2024-09-22 | 2024-10-30 |  |  | 2024-11-05
3547 | PRL-ZAK-010-O1 | HVDC-ADOPT-HE-0204 | AGI | EQ-300 | 365489 | 1 | Outdoor Covered | Cooler Structures&Railings | 650 | 230 | 150 | 22.425 | 3727 | 4850 | Not Satckable | 84198910 | EUR | 217129.39 | Nabucco | Deutschland | Bremerhaven | Khalifa port | 2024-09-22 | 2024-10-30 |  |  | 2024-11-05
3548 | PRL-ZAK-010-O1 | HVDC-ADOPT-HE-0204 | AGI | EQ-300 | 365490 | 1 | Outdoor Covered | Coolers structure | 450 | 230 | 225 | 23.2875 | 2944 | 3900 | Not Satckable | 84198910 | EUR | 217129.39 | Nabucco | Deutschland | Bremerhaven | Khalifa port | 2024-09-22 | 2024-10-30 |  |  | 2024-11-05
3549 | PRL-ZAK-010-O1 | HVDC-ADOPT-HE-0204 | AGI | EQ-300 | 365494 | 1 | Outdoor Covered | Handrails & Ladders | 450 | 200 | 160 | 14.4 | 1165 | 1906 | Not Satckable | 84198910 | EUR | 217129.39 | Nabucco | Deutschland | Bremerhaven | Khalifa port | 2024-09-22 | 2024-10-30 |  |  | 2024-11-05
3550 | PRL-MIR-011-O | HVDC-ADOPT-HE-0207 | MIR | EQ-009 | 279100 | 1 | Outdoor covered | GSCL 1300 Wallbushing | 750 | 91 | 105 | 7.1662 | 1100 | 1590 | Stackable /2 | 85044083 | SEK | 338239.84 | ESTELLE Maersk/Eugene | SWEDEN | Gothenburg | Khalifa port | 2024-09-12 | 2024-10-20 | [6 empty] | 2024-11-07
3551 | PRL-MIR-011-O | HVDC-ADOPT-HE-0207 | MIR | EQ-009 | 279102 | 1 | Outdoor covered | GSCL 1300 Wallbushing | 750 | 91 | 105 | 7.1662 | 1100 | 1590 | Stackable /2 | 85044083 | SEK | 338239.84 | ESTELLE Maersk/Eugene | SWEDEN | Gothenburg | Khalifa port | 2024-09-12 | 2024-10-20 | [6 empty] | 2024-11-07
3552 | PRL-MIR-011-O | HVDC-ADOPT-HE-0207 | MIR | EQ-009 | 279104 | 1 | Outdoor covered | GSCL 1300 Wallbushing | 750 | 91 | 105 | 7.1662 | 1100 | 1590 | Stackable /2 | 85044083 | SEK | 338239.84 | ESTELLE Maersk/Eugene | SWEDEN | Gothenburg | Khalifa port | 2024-09-12 | 2024-10-20 | [6 empty] | 2024-11-07
3553 | PRL-MIR-011-O | HVDC-ADOPT-HE-0207 | MIR | EQ-009 | 279106 | 1 | Outdoor covered | GSCL 1300 Wallbushing | 750 | 91 | 105 | 7.1662 | 1100 | 1590 | Stackable /2 | 85044083 | SEK | 338239.84 | ESTELLE Maersk/Eugene | SWEDEN | Gothenburg | Khalifa port | 2024-09-12 | 2024-10-20 | [6 empty] | 2024-11-07
3554 | PRL-MIR-011-O | HVDC-ADOPT-HE-0207 | MIR | EQ-009 | 279108 | 1 | Outdoor covered | GSCL 1300 Wallbushing | 750 | 91 | 105 | 7.1662 | 1100 | 1590 | Stackable /2 | 85044083 | SEK | 338239.84 | ESTELLE Maersk/Eugene | SWEDEN | Gothenburg | Khalifa port | 2024-09-12 | 2024-10-20 | [6 empty] | 2024-11-07
3555 | PRL-MIR-011-O | HVDC-ADOPT-HE-0207 | MIR | EQ-009 | 279101 | 1 | Outdoor covered | Corona shield | 186 | 93 | 80 | 1.3838 | 25.2 | 70 | Stackable /2 | 85044083 | SEK | 338239.84 | ESTELLE Maersk/Eugene | SWEDEN | Gothenburg | Khalifa port | 2024-09-12 | 2024-10-20 | [6 empty] | 2024-11-07
3556 | PRL-MIR-011-O | HVDC-ADOPT-HE-0207 | MIR | EQ-009 | 279103 | 1 | Outdoor covered | Corona shield | 186 | 93 | 80 | 1.3838 | 25.2 | 70 | Stackable /2 | 85044083 | SEK | 338239.84 | ESTELLE Maersk/Eugene | SWEDEN | Gothenburg | Khalifa port | 2024-09-12 | 2024-10-20 | [6 empty] | 2024-11-07
3557 | PRL-MIR-011-O | HVDC-ADOPT-HE-0207 | MIR | EQ-009 | 279105 | 1 | Outdoor covered | Corona shield | 186 | 93 | 80 | 1.3838 | 25.2 | 70 | Stackable /2 | 85044083 | SEK | 338239.84 | ESTELLE Maersk/Eugene | SWEDEN | Gothenburg | Khalifa port | 2024-09-12 | 2024-10-20 | [6 empty] | 2024-11-07
3558 | PRL-MIR-011-O | HVDC-ADOPT-HE-0207 | MIR | EQ-009 | 279107 | 1 | Outdoor covered | Corona shield | 186 | 93 | 80 | 1.3838 | 25.2 | 70 | Stackable /2 | 85044083 | SEK | 338239.84 | ESTELLE Maersk/Eugene | SWEDEN | Gothenburg | Khalifa port | 2024-09-12 | 2024-10-20 | [6 empty] | 2024-11-07
3559 | PRL-MIR-011-O | HVDC-ADOPT-HE-0207 | MIR | EQ-009 | 279109 | 1 | Outdoor covered | Corona shield | 186 | 93 | 80 | 1.3838 | 25.2 | 70 | Stackable /2 | 85044083 | SEK | 338239.84 | ESTELLE Maersk/Eugene | SWEDEN | Gothenburg | Khalifa port | 2024-09-12 | 2024-10-20 | [6 empty] | 2024-11-07
3560 | PRL-MIR-015-O | HVDC-ADOPT-HE-0211 | MIR | EQ-322 | 279699 | 1 | Outdoor Covered | Cell Replacement Tool | 252 | 102 | 96 | 2.4676 | 812 | 1012 | Stackable x2 | 85044083 | SEK | 327582 | ESTELLE Maersk/Eugene | SWEDEN | Gothenburg | Khalifa port | 2024-09-12 | 2024-10-20 | [6 empty] | 2024-11-07
3561 | PRL-MIR-015-O | HVDC-ADOPT-HE-0211 | MIR | EQ-322 | 290098 | 1 | Outdoor Covered | Cell Replacement Tool | 252 | 100 | 94 | 2.3688 | 700 | 900 | Stackable x2 | 85044083 | SEK | 327582 | ESTELLE Maersk/Eugene | SWEDEN | Gothenburg | Khalifa port | 2024-09-12 | 2024-10-20 | [6 empty] | 2024-11-07
3562 | PRL-CS-019-O | HVDC-ADOPT-HE-0206 | DAS | EQ-009 | 207530 | 1 | Outdoor covered | GSA 52-AA/4000 | 252 | 64 | 71 | 1.1451 | 110 | 200 | Stackable / 3 | 85446010 | SEK | 403459.4 | ESTELLE Maersk/Eugene | SWEDEN | Gothenburg | Khalifa port | 2024-09-12 | 2024-10-20 |  |  | 2024-10-26
3563 | PRL-CS-019-O | HVDC-ADOPT-HE-0206 | DAS | EQ-009 | 207531 | 1 | Outdoor covered | GSA 52-AA/4000 | 252 | 64 | 71 | 1.1451 | 110 | 200 | Stackable / 3 | 85446010 | SEK | 403459.4 | ESTELLE Maersk/Eugene | SWEDEN | Gothenburg | Khalifa port | 2024-09-12 | 2024-10-20 |  |  | 2024-10-26
3564 | PRL-CS-019-O | HVDC-ADOPT-HE-0206 | DAS | EQ-009 | 207563 | 1 | Outdoor covered | GSA 52-AA/4000 Wallbushings | 252 | 64 | 71 | 1.1451 | 110 | 200 | Stackable / 3 | 85446010 | SEK | 403459.4 | ESTELLE Maersk/Eugene | SWEDEN | Gothenburg | Khalifa port | 2024-09-12 | 2024-10-20 |  |  | 2024-10-26
3565 | PRL-CS-019-O | HVDC-ADOPT-HE-0206 | DAS | EQ-009 | 207582 | 1 | Outdoor covered | GSA 52-AA/4000 Wallbushings | 260 | 64 | 71 | 1.1814 | 127 | 207 | Stackable / 3 | 85446010 | SEK | 305230.2 | ESTELLE Maersk/Eugene | SWEDEN | Gothenburg | Khalifa port | 2024-09-12 | 2024-10-20 |  |  | 2024-10-26
3566 | PRL-CS-019-O | HVDC-ADOPT-HE-0206 | DAS | EQ-009 | 207583 | 1 | Outdoor covered | GSA 52-AA/4000 Wallbushings | 260 | 64 | 71 | 1.1814 | 127 | 207 | Stackable / 3 | 85446010 | SEK | 305230.2 | ESTELLE Maersk/Eugene | SWEDEN | Gothenburg | Khalifa port | 2024-09-12 | 2024-10-20 |  |  | 2024-10-26
3567 | PRL-CS-019-O | HVDC-ADOPT-HE-0206 | DAS | EQ-009 | 207584 | 1 | Outdoor covered | GSA 52-AA/4000 Wallbushings | 260 | 64 | 71 | 1.1814 | 127 | 207 | Stackable / 3 | 85446010 | SEK | 305230.2 | ESTELLE Maersk/Eugene | SWEDEN | Gothenburg | Khalifa port | 2024-09-12 | 2024-10-20 |  |  | 2024-10-26
3568 | PRL-CS-019-O | HVDC-ADOPT-HE-0206 | AGI | EQ-009 | 365382 | 1 | Outdoor covered | GSCL 1300 Wallbushings | 750 | 91 | 105 | 7.1662 | 1090 | 1650 | Stackable /2 | 85446010 | SEK | 445170.6 | ESTELLE Maersk/Eugene | SWEDEN | Gothenburg | Khalifa port | 2024-09-12 | 2024-10-20 |  |  | 2024-10-26
3569 | PRL-CS-019-O | HVDC-ADOPT-HE-0206 | AGI | EQ-009 | 365384 | 1 | Outdoor covered | GSCL 1300 Wallbushings | 750 | 91 | 105 | 7.1662 | 1090 | 1650 | Stackable /2 | 85446010 | SEK | 445170.6 | ESTELLE Maersk/Eugene | SWEDEN | Gothenburg | Khalifa port | 2024-09-12 | 2024-10-20 |  |  | 2024-10-26
3570 | PRL-DAS-018-O | HVDC-ADOPT-HE-0209 | DAS | EQ-002 | 208206 | 1 | Indoor | Oil Flow Indicator | 37 | 37 | 41 | 0.056129 | 4 | 9 | Not Stackable | 90261089 | SEK | 5902 | ESTELLE Maersk/Eugene | SWEDEN | Gothenburg | Khalifa port | 2024-09-12 | 2024-10-20 | 2024-10-26
3571 | PRL-ZAK-012-O | HVDC-ADOPT-HE-0210 | AGI | EQ-322 | 364829 | 1 | Outdoor Covered | Cell Replacement Tool | 252 | 100 | 94 | 2.3688 | 565 | 765 | Stackable x2 | 85044083 | SEK | 320200 | ESTELLE Maersk/Eugene | SWEDEN | Gothenburg | Khalifa port | 2024-09-12 | 2024-10-20 |  |  | 2024-10-26
3572 | PRL-ZAK-012-O | HVDC-ADOPT-HE-0210 | AGI | EQ-322 | 364830 | 1 | Outdoor Covered | Cell Replacement Tool | 252 | 100 | 94 | 2.3688 | 565 | 765 | Stackable x2 | 85044083 | SEK | 320200 | ESTELLE Maersk/Eugene | SWEDEN | Gothenburg | Khalifa port | 2024-09-12 | 2024-10-20 |  |  | 2024-10-26
3573 | PRL-ZAK-011-O | HVDC-ADOPT-HE-0212 | AGI | EQ-009 | 365383 | 1 | Outdoor covered | Corona shield | 135 | 135 | 109 | 1.9865 | 48 | 90 | Stackable /2 | 85446010 | SEK | 445170.6 | ESTELLE Maersk/Eugene | SWEDEN | Gothenburg | Khalifa port | 2024-09-12 | 2024-10-20 |  |  | 2024-10-26
3574 | PRL-ZAK-011-O | HVDC-ADOPT-HE-0212 | AGI | EQ-009 | 365385 | 1 | Outdoor covered | Corona shield | 135 | 135 | 109 | 1.9865 | 48 | 90 | Stackable /2 | 85446010 | SEK | 445170.6 | ESTELLE Maersk/Eugene | SWEDEN | Gothenburg | Khalifa port | 2024-09-12 | 2024-10-20 |  |  | 2024-10-26
3575 | PRL-ZAK-011-O | HVDC-ADOPT-HE-0212 | AGI | EQ-009 | 365386 | 1 | Outdoor covered | GSCL1300 | 750 | 91 | 105 | 7.1662 | 1090 | 1650 | Stackable /2 | 85446010 | SEK | 445170.6 | ESTELLE Maersk/Eugene | SWEDEN | Gothenburg | Khalifa port | 2024-09-12 | 2024-10-20 |  |  | 2024-10-26
3576 | PRL-ZAK-011-O | HVDC-ADOPT-HE-0212 | AGI | EQ-009 | 365387 | 1 | Outdoor covered | Corona shield | 135 | 135 | 109 | 1.9865 | 48 | 90 | Stackable /2 | 85446010 | SEK | 445170.6 | ESTELLE Maersk/Eugene | SWEDEN | Gothenburg | Khalifa port | 2024-09-12 | 2024-10-20 |  |  | 2024-10-26
3577 | PRL-ZAK-011-O | HVDC-ADOPT-HE-0212 | AGI | EQ-009 | 365388 | 1 | Outdoor covered | GSCL1300 | 750 | 91 | 105 | 7.1662 | 1090 | 1650 | Stackable /2 | 85446010 | SEK | 445170.6 | ESTELLE Maersk/Eugene | SWEDEN | Gothenburg | Khalifa port | 2024-09-12 | 2024-10-20 |  |  | 2024-10-26
3578 | PRL-ZAK-011-O | HVDC-ADOPT-HE-0212 | AGI | EQ-009 | 365389 | 1 | Outdoor covered | Corona shield | 135 | 135 | 109 | 1.9865 | 48 | 90 | Stackable /2 | 85446010 | SEK | 445170.6 | ESTELLE Maersk/Eugene | SWEDEN | Gothenburg | Khalifa port | 2024-09-12 | 2024-10-20 |  |  | 2024-10-26
3579 | PRL-ZAK-009-O3 | HVDC-ADOPT-HE-0205 | AGI | EQ-002 | 364248 | 1 | Outdoor Covered | Transformer S/N 2XBR62538-T | 580 | 420 | 495 | 120.582 | 217000 | 217000 | Stackable x1 | 85042300 | SEK | 36209511.23 | BBC FUJI | Brazil | Itaguai | Mina Zayed | 2024-09-30 | 2024-10-31 |  |  |  | 2024-11-01
3580 | PRL-ZAK-009-O3 | HVDC-ADOPT-HE-0205 | AGI | EQ-002 | 364249 | 1 | Outdoor Covered | Transformer Accessories | 650 | 80 | 110 | 5.72 | 620 | 885 | Stackable x2 | 85042300 | SEK | 709990.42 | BBC FUJI | Brazil | Itaguai | Mina Zayed | 2024-09-30 | 2024-10-31 |  |  | 2024-11-15
3581 | PRL-ZAK-009-O3 | HVDC-ADOPT-HE-0205 | AGI | EQ-002 | 364250 | 1 | Outdoor Covered | Transformer Accessories | 650 | 80 | 110 | 5.72 | 620 | 885 | Stackable x2 | 85042300 | SEK | 709990.42 | BBC FUJI | Brazil | Itaguai | Mina Zayed | 2024-09-30 | 2024-10-31 |  |  | 2024-11-15
3582 | PRL-ZAK-009-O3 | HVDC-ADOPT-HE-0205 | AGI | EQ-002 | 364251 | 1 | Outdoor Covered | Transformer Accessories | 350 | 80 | 110 | 3.08 | 196 | 347 | Stackable x2 | 85042300 | SEK | 709990.42 | BBC FUJI | Brazil | Itaguai | Mina Zayed | 2024-09-30 | 2024-10-31 |  |  | 2024-11-15
3583 | PRL-ZAK-009-O3 | HVDC-ADOPT-HE-0205 | AGI | EQ-002 | 364252 | 1 | Outdoor Covered | Transformer Accessories | 200 | 60 | 70 | 0.84 | 77 | 137 | Stackable x2 | 85042300 | SEK | 709990.42 | BBC FUJI | Brazil | Itaguai | Mina Zayed | 2024-09-30 | 2024-10-31 |  |  | 2024-11-15
3584 | PRL-ZAK-009-O3 | HVDC-ADOPT-HE-0205 | AGI | EQ-002 | 364253 | 1 | Outdoor Covered | Transformer Accessories | 80 | 60 | 50 | 0.24 | 17 | 41 | Stackable x2 | 85042300 | SEK | 709990.42 | BBC FUJI | Brazil | Itaguai | Mina Zayed | 2024-09-30 | 2024-10-31 |  |  | 2024-11-15
3585 | PRL-ZAK-009-O3 | HVDC-ADOPT-HE-0205 | AGI | EQ-002 | 364254 | 1 | Outdoor Covered | Transformer Accessories | 80 | 60 | 50 | 0.24 | 17 | 41 | Stackable x2 | 85042300 | SEK | 709990.42 | BBC FUJI | Brazil | Itaguai | Mina Zayed | 2024-09-30 | 2024-10-31 |  |  | 2024-11-15
3586 | PRL-ZAK-009-O3 | HVDC-ADOPT-HE-0205 | AGI | EQ-002 | 364259 | 1 | Outdoor Covered | Transformer Accessories | 460 | 200 | 180 | 16.56 | 1826 | 2248 | Stackable x1 | 85042300 | SEK | 709990.42 | BBC FUJI | Brazil | Itaguai | Mina Zayed | 2024-09-30 | 2024-10-31 |  |  | 2024-11-15
3587 | PRL-ZAK-009-O3 | HVDC-ADOPT-HE-0205 | AGI | EQ-002 | 364260 | 1 | Outdoor Covered | Transformer Accessories | 420 | 180 | 120 | 9.072 | 1413 | 1708 | Stackable x2 | 85042300 | SEK | 709990.42 | BBC FUJI | Brazil | Itaguai | Mina Zayed | 2024-09-30 | 2024-10-31 |  |  | 2024-11-15
3588 | PRL-ZAK-009-O3 | HVDC-ADOPT-HE-0205 | AGI | EQ-002 | 364261 | 1 | Outdoor Covered | Transformer Accessories | 320 | 160 | 220 | 11.264 | 1165 | 1479 | Stackable x1 | 85042300 | SEK | 709990.42 | BBC FUJI | Brazil | Itaguai | Mina Zayed | 2024-09-30 | 2024-10-31 |  |  | 2024-11-15
3589 | PRL-ZAK-009-O3 | HVDC-ADOPT-HE-0205 | AGI | EQ-002 | 364262 | 1 | Outdoor Covered | Transformer Accessories | 360 | 220 | 140 | 11.088 | 1475 | 1796 | Stackable x2 | 85042300 | SEK | 709990.42 | BBC FUJI | Brazil | Itaguai | Mina Zayed | 2024-09-30 | 2024-10-31 |  |  | 2024-11-15
3590 | PRL-ZAK-009-O3 | HVDC-ADOPT-HE-0205 | AGI | EQ-002 | 364263 | 1 | Outdoor Covered | Transformer Accessories | 360 | 220 | 140 | 11.088 | 1509 | 1830 | Stackable x2 | 85042300 | SEK | 709990.42 | BBC FUJI | Brazil | Itaguai | Mina Zayed | 2024-09-30 | 2024-10-31 |  |  | 2024-11-15
3591 | PRL-ZAK-009-O3 | HVDC-ADOPT-HE-0205 | AGI | EQ-002 | 364264 | 1 | Outdoor Covered | Transformer Accessories | 580 | 100 | 150 | 8.7 | 215 | 535 | Stackable x1 | 85042300 | SEK | 709990.42 | BBC FUJI | Brazil | Itaguai | Mina Zayed | 2024-09-30 | 2024-10-31 |  |  | 2024-11-15
3592 | PRL-ZAK-009-O3 | HVDC-ADOPT-HE-0205 | AGI | EQ-002 | 364265 | 1 | Outdoor Covered | Transformer Accessories | 260 | 160 | 210 | 8.736 | 826 | 1086 | Stackable x1 | 85042300 | SEK | 709990.42 | BBC FUJI | Brazil | Itaguai | Mina Zayed | 2024-09-30 | 2024-10-31 |  |  | 2024-11-15
3593 | PRL-ZAK-009-O3 | HVDC-ADOPT-HE-0205 | AGI | EQ-002 | 364266 | 1 | Outdoor Covered | Transformer Accessories | 200 | 140 | 140 | 3.92 | 504 | 655 | Stackable x2 | 85042300 | SEK | 709990.42 | BBC FUJI | Brazil | Itaguai | Mina Zayed | 2024-09-30 | 2024-10-31 |  |  | 2024-11-15
3594 | PRL-ZAK-009-O3 | HVDC-ADOPT-HE-0205 | AGI | EQ-002 | 364267 | 1 | Indoor | Transformer Accessories | 300 | 160 | 260 | 12.48 | 468 | 803 | Stackable x1 | 85042300 | SEK | 709990.42 | BBC FUJI | Brazil | Itaguai | Mina Zayed | 2024-09-30 | 2024-10-31 | 2024-11-12
3595 | PRL-ZAK-009-O3 | HVDC-ADOPT-HE-0205 | AGI | EQ-002 | 364268 | 1 | Outdoor Covered | Transformer Accessories (DGD) | 160 | 100 | 80 | 1.28 | 464 | 538 | Stackable x2 | 85042300 | SEK | 709990.42 | BBC FUJI | Brazil | Itaguai | Mina Zayed | 2024-09-30 | 2024-10-31 |  |  |  |  | 2024-11-13
3596 | PRL-ZAK-009-O3 | HVDC-ADOPT-HE-0205 | AGI | EQ-002 | 364363 | 1 | Outdoor Covered | Transformer Accessories | 320 | 220 | 260 | 18.304 | 1582 | 2004 | Stackable x1 | 85042300 | SEK | 709990.42 | BBC FUJI | Brazil | Itaguai | Mina Zayed | 2024-09-30 | 2024-10-31 |  |  | 2024-11-16
3597 | PRL-ZAK-009-O3 | HVDC-ADOPT-HE-0205 | AGI | EQ-002 | 364311 | 1 | Outdoor Covered | Transformer S/N 2XBR62541-T | 580 | 420 | 495 | 120.582 | 217000 | 217000 | Stackable x1 | 85042300 | SEK | 36209511.23 | BBC FUJI | Brazil | Itaguai | Mina Zayed | 2024-09-30 | 2024-10-31 |  |  |  | 2024-11-01
3598 | PRL-ZAK-009-O3 | HVDC-ADOPT-HE-0205 | AGI | EQ-002 | 364312 | 1 | Outdoor Covered | Transformer Accessories | 650 | 80 | 110 | 5.72 | 620 | 885 | Stackable x2 | 85042300 | SEK | 548628.96 | BBC FUJI | Brazil | Itaguai | Mina Zayed | 2024-09-30 | 2024-10-31 |  |  | 2024-11-16
3599 | PRL-ZAK-009-O3 | HVDC-ADOPT-HE-0205 | AGI | EQ-002 | 364313 | 1 | Outdoor Covered | Transformer Accessories | 650 | 80 | 110 | 5.72 | 620 | 885 | Stackable x2 | 85042300 | SEK | 548628.96 | BBC FUJI | Brazil | Itaguai | Mina Zayed | 2024-09-30 | 2024-10-31 |  |  | 2024-11-16
3600 | PRL-ZAK-009-O3 | HVDC-ADOPT-HE-0205 | AGI | EQ-002 | 364314 | 1 | Outdoor Covered | Transformer Accessories | 350 | 80 | 110 | 3.08 | 196 | 347 | Stackable x2 | 85042300 | SEK | 548628.96 | BBC FUJI | Brazil | Itaguai | Mina Zayed | 2024-09-30 | 2024-10-31 |  |  | 2024-11-16
3601 | PRL-ZAK-009-O3 | HVDC-ADOPT-HE-0205 | AGI | EQ-002 | 364315 | 1 | Outdoor Covered | Transformer Accessories | 200 | 60 | 70 | 0.84 | 77 | 137 | Stackable x2 | 85042300 | SEK | 548628.96 | BBC FUJI | Brazil | Itaguai | Mina Zayed | 2024-09-30 | 2024-10-31 |  |  | 2024-11-16
3602 | PRL-ZAK-009-O3 | HVDC-ADOPT-HE-0205 | AGI | EQ-002 | 364316 | 1 | Outdoor Covered | Transformer Accessories | 80 | 60 | 50 | 0.24 | 17 | 41 | Stackable x2 | 85042300 | SEK | 548628.96 | BBC FUJI | Brazil | Itaguai | Mina Zayed | 2024-09-30 | 2024-10-31 |  |  | 2024-11-16
3603 | PRL-ZAK-009-O3 | HVDC-ADOPT-HE-0205 | AGI | EQ-002 | 364317 | 1 | Outdoor Covered | Transformer Accessories | 80 | 60 | 50 | 0.24 | 17 | 41 | Stackable x2 | 85042300 | SEK | 548628.96 | BBC FUJI | Brazil | Itaguai | Mina Zayed | 2024-09-30 | 2024-10-31 |  |  | 2024-11-16
3604 | PRL-ZAK-009-O3 | HVDC-ADOPT-HE-0205 | AGI | EQ-002 | 364318 | 1 | Outdoor Covered | Transformer Accessories | 680 | 220 | 130 | 19.448 | 1306 | 1839 | Stackable x2 | 85042300 | SEK | 548628.96 | BBC FUJI | Brazil | Itaguai | Mina Zayed | 2024-09-30 | 2024-10-31 |  |  | 2024-11-16
3605 | PRL-ZAK-009-O3 | HVDC-ADOPT-HE-0205 | AGI | EQ-002 | 364319 | 1 | Outdoor Covered | Transformer Accessories | 680 | 220 | 130 | 19.448 | 1306 | 1839 | Stackable x2 | 85042300 | SEK | 548628.96 | BBC FUJI | Brazil | Itaguai | Mina Zayed | 2024-09-30 | 2024-10-31 |  |  | 2024-11-16
3606 | PRL-ZAK-009-O3 | HVDC-ADOPT-HE-0205 | AGI | EQ-002 | 364320 | 1 | Outdoor Covered | Transformer Accessories | 680 | 220 | 130 | 19.448 | 1306 | 1839 | Stackable x2 | 85042300 | SEK | 548628.96 | BBC FUJI | Brazil | Itaguai | Mina Zayed | 2024-09-30 | 2024-10-31 |  |  | 2024-11-16
3607 | PRL-ZAK-009-O3 | HVDC-ADOPT-HE-0205 | AGI | EQ-002 | 364321 | 1 | Outdoor Covered | Transformer Accessories | 680 | 220 | 130 | 19.448 | 1306 | 1839 | Stackable x2 | 85042300 | SEK | 548628.96 | BBC FUJI | Brazil | Itaguai | Mina Zayed | 2024-09-30 | 2024-10-31 |  |  | 2024-11-16
3608 | PRL-ZAK-009-O3 | HVDC-ADOPT-HE-0205 | AGI | EQ-002 | 364322 | 1 | Outdoor Covered | Transformer Accessories | 460 | 200 | 180 | 16.56 | 1826 | 2248 | Stackable x1 | 85042300 | SEK | 548628.96 | BBC FUJI | Brazil | Itaguai | Mina Zayed | 2024-09-30 | 2024-10-31 |  |  | 2024-11-16
3609 | PRL-ZAK-009-O3 | HVDC-ADOPT-HE-0205 | AGI | EQ-002 | 364323 | 1 | Outdoor Covered | Transformer Accessories | 420 | 180 | 120 | 9.072 | 1413 | 1708 | Stackable x2 | 85042300 | SEK | 548628.96 | BBC FUJI | Brazil | Itaguai | Mina Zayed | 2024-09-30 | 2024-10-31 |  |  | 2024-11-16
3610 | PRL-ZAK-009-O3 | HVDC-ADOPT-HE-0205 | AGI | EQ-002 | 364324 | 1 | Outdoor Covered | Transformer Accessories | 320 | 160 | 220 | 11.264 | 1929 | 2243 | Stackable x1 | 85042300 | SEK | 548628.96 | BBC FUJI | Brazil | Itaguai | Mina Zayed | 2024-09-30 | 2024-10-31 |  |  | 2024-11-16
3611 | PRL-ZAK-009-O3 | HVDC-ADOPT-HE-0205 | AGI | EQ-002 | 364325 | 1 | Outdoor Covered | Transformer Accessories | 360 | 220 | 140 | 11.088 | 1475 | 1796 | Stackable x2 | 85042300 | SEK | 548628.96 | BBC FUJI | Brazil | Itaguai | Mina Zayed | 2024-09-30 | 2024-10-31 |  |  | 2024-11-16
3612 | PRL-ZAK-009-O3 | HVDC-ADOPT-HE-0205 | AGI | EQ-002 | 364326 | 1 | Outdoor Covered | Transformer Accessories | 360 | 220 | 140 | 11.088 | 1509 | 1830 | Stackable x2 | 85042300 | SEK | 548628.96 | BBC FUJI | Brazil | Itaguai | Mina Zayed | 2024-09-30 | 2024-10-31 |  |  | 2024-11-16
3613 | PRL-ZAK-009-O3 | HVDC-ADOPT-HE-0205 | AGI | EQ-002 | 364227 | 1 | Outdoor Covered | Transformer Accessories | 580 | 100 | 150 | 8.7 | 215 | 535 | Stackable x1 | 85042300 | SEK | 548628.96 | BBC FUJI | Brazil | Itaguai | Mina Zayed | 2024-09-30 | 2024-10-31 |  |  | 2024-11-16
3614 | PRL-ZAK-009-O3 | HVDC-ADOPT-HE-0205 | AGI | EQ-002 | 364328 | 1 | Outdoor Covered | Transformer Accessories | 260 | 160 | 210 | 8.736 | 826 | 1086 | Stackable x1 | 85042300 | SEK | 548628.96 | BBC FUJI | Brazil | Itaguai | Mina Zayed | 2024-09-30 | 2024-10-31 |  |  | 2024-11-16
3615 | PRL-ZAK-009-O3 | HVDC-ADOPT-HE-0205 | AGI | EQ-002 | 364329 | 1 | Outdoor Covered | Transformer Accessories | 200 | 140 | 140 | 3.92 | 504 | 655 | Stackable x2 | 85042300 | SEK | 548628.96 | BBC FUJI | Brazil | Itaguai | Mina Zayed | 2024-09-30 | 2024-10-31 |  |  | 2024-11-16
3616 | PRL-ZAK-009-O3 | HVDC-ADOPT-HE-0205 | AGI | EQ-002 | 364330 | 1 | Indoor | Transformer Accessories | 300 | 160 | 260 | 12.48 | 468 | 803 | Stackable x1 | 85042300 | SEK | 548628.96 | BBC FUJI | Brazil | Itaguai | Mina Zayed | 2024-09-30 | 2024-10-31 | 2024-11-12
3617 | PRL-ZAK-009-O3 | HVDC-ADOPT-HE-0205 | AGI | EQ-002 | 364331 | 1 | Outdoor Covered | Transformer Accessories (DGD) | 160 | 100 | 80 | 1.28 | 464 | 538 | Stackable x2 | 85042300 | SEK | 548628.96 | BBC FUJI | Brazil | Itaguai | Mina Zayed | 2024-09-30 | 2024-10-31 |  |  |  |  | 2024-11-13
3618 | PRL-ZAK-009-O3 | HVDC-ADOPT-HE-0205 | AGI | EQ-002 | 364368 | 1 | Outdoor Covered | Transformer Accessories | 680 | 220 | 130 | 19.448 | 1306 | 1839 | Stackable x2 | 85042300 | SEK | 548628.96 | BBC FUJI | Brazil | Itaguai | Mina Zayed | 2024-09-30 | 2024-10-31 |  |  | 2024-11-15
3619 | PRL-ZAK-009-O3 | HVDC-ADOPT-HE-0205 | AGI | EQ-002 | 364369 | 1 | Outdoor Covered | Transformer Accessories | 320 | 220 | 260 | 18.304 | 1773 | 2195 | Stackable x1 | 85042300 | SEK | 548628.96 | BBC FUJI | Brazil | Itaguai | Mina Zayed | 2024-09-30 | 2024-10-31 |  |  | 2024-11-15
3620 | PRL-ZAK-009-O3 | HVDC-ADOPT-HE-0205 | AGI | EQ-002 | 364332 | 1 | Outdoor Covered | Transformer S/N 2XBR62542-T Spare | 580 | 420 | 495 | 120.582 | 217000 | 217000 | Stackable x1 | 85042300 | SEK | 36209511.23 | BBC FUJI | Brazil | Itaguai | Mina Zayed | 2024-09-30 | 2024-10-31 |  |  |  | 2024-11-01
3621 | PRL-ZAK-009-O3 | HVDC-ADOPT-HE-0205 | AGI | EQ-002 | 364333 | 1 | Outdoor Covered | Transformer Accessories Spare | 650 | 80 | 110 | 5.72 | 620 | 885 | Stackable x2 | 85042300 | SEK | 548628.96 | BBC FUJI | Brazil | Itaguai | Mina Zayed | 2024-09-30 | 2024-10-31 |  |  | 2024-11-16
3622 | PRL-ZAK-009-O3 | HVDC-ADOPT-HE-0205 | AGI | EQ-002 | 364334 | 1 | Outdoor Covered | Transformer Accessories Spare | 650 | 80 | 110 | 5.72 | 620 | 885 | Stackable x2 | 85042300 | SEK | 548628.96 | BBC FUJI | Brazil | Itaguai | Mina Zayed | 2024-09-30 | 2024-10-31 |  |  | 2024-11-16
3623 | PRL-ZAK-009-O3 | HVDC-ADOPT-HE-0205 | AGI | EQ-002 | 364335 | 1 | Outdoor Covered | Transformer Accessories Spare | 350 | 80 | 110 | 3.08 | 196 | 347 | Stackable x2 | 85042300 | SEK | 548628.96 | BBC FUJI | Brazil | Itaguai | Mina Zayed | 2024-09-30 | 2024-10-31 |  |  | 2024-11-16
3624 | PRL-ZAK-009-O3 | HVDC-ADOPT-HE-0205 | AGI | EQ-002 | 364336 | 1 | Outdoor Covered | Transformer Accessories Spare | 200 | 60 | 70 | 0.84 | 77 | 137 | Stackable x2 | 85042300 | SEK | 548628.96 | BBC FUJI | Brazil | Itaguai | Mina Zayed | 2024-09-30 | 2024-10-31 |  |  | 2024-11-16
3625 | PRL-ZAK-009-O3 | HVDC-ADOPT-HE-0205 | AGI | EQ-002 | 364337 | 1 | Outdoor Covered | Transformer Accessories Spare | 80 | 60 | 50 | 0.24 | 17 | 41 | Stackable x2 | 85042300 | SEK | 548628.96 | BBC FUJI | Brazil | Itaguai | Mina Zayed | 2024-09-30 | 2024-10-31 |  |  | 2024-11-18
3626 | PRL-ZAK-009-O3 | HVDC-ADOPT-HE-0205 | AGI | EQ-002 | 364338 | 1 | Outdoor Covered | Transformer Accessories Spare | 80 | 60 | 50 | 0.24 | 17 | 41 | Stackable x2 | 85042300 | SEK | 548628.96 | BBC FUJI | Brazil | Itaguai | Mina Zayed | 2024-09-30 | 2024-10-31 |  |  | 2024-11-16
3627 | PRL-ZAK-009-O3 | HVDC-ADOPT-HE-0205 | AGI | EQ-002 | 364339 | 1 | Outdoor Covered | Transformer Accessories Spare | 680 | 220 | 130 | 19.448 | 1306 | 1839 | Stackable x2 | 85042300 | SEK | 548628.96 | BBC FUJI | Brazil | Itaguai | Mina Zayed | 2024-09-30 | 2024-10-31 |  |  | 2024-11-16
3628 | PRL-ZAK-009-O3 | HVDC-ADOPT-HE-0205 | AGI | EQ-002 | 364340 | 1 | Outdoor Covered | Transformer Accessories Spare | 680 | 220 | 130 | 19.448 | 1306 | 1839 | Stackable x2 | 85042300 | SEK | 548628.96 | BBC FUJI | Brazil | Itaguai | Mina Zayed | 2024-09-30 | 2024-10-31 |  |  | 2024-11-18
3629 | PRL-ZAK-009-O3 | HVDC-ADOPT-HE-0205 | AGI | EQ-002 | 364341 | 1 | Outdoor Covered | Transformer Accessories Spare | 680 | 220 | 130 | 19.448 | 1306 | 1839 | Stackable x2 | 85042300 | SEK | 548628.96 | BBC FUJI | Brazil | Itaguai | Mina Zayed | 2024-09-30 | 2024-10-31 |  |  | 2024-11-18
3630 | PRL-ZAK-009-O3 | HVDC-ADOPT-HE-0205 | AGI | EQ-002 | 364342 | 1 | Outdoor Covered | Transformer Accessories Spare | 680 | 220 | 130 | 19.448 | 1306 | 1839 | Stackable x2 | 85042300 | SEK | 548628.96 | BBC FUJI | Brazil | Itaguai | Mina Zayed | 2024-09-30 | 2024-10-31 |  |  | 2024-11-18
3631 | PRL-ZAK-009-O3 | HVDC-ADOPT-HE-0205 | AGI | EQ-002 | 364343 | 1 | Outdoor Covered | Transformer Accessories Spare | 460 | 200 | 180 | 16.56 | 1826 | 2248 | Stackable x1 | 85042300 | SEK | 548628.96 | BBC FUJI | Brazil | Itaguai | Mina Zayed | 2024-09-30 | 2024-10-31 |  |  | 2024-11-18
3632 | PRL-ZAK-009-O3 | HVDC-ADOPT-HE-0205 | AGI | EQ-002 | 364344 | 1 | Outdoor Covered | Transformer Accessories Spare | 420 | 180 | 120 | 9.072 | 1413 | 1708 | Stackable x2 | 85042300 | SEK | 548628.96 | BBC FUJI | Brazil | Itaguai | Mina Zayed | 2024-09-30 | 2024-10-31 |  |  | 2024-11-18
3633 | PRL-ZAK-009-O3 | HVDC-ADOPT-HE-0205 | AGI | EQ-002 | 364345 | 1 | Outdoor Covered | Transformer Accessories Spare | 320 | 160 | 220 | 11.264 | 1929 | 2243 | Stackable x1 | 85042300 | SEK | 548628.96 | BBC FUJI | Brazil | Itaguai | Mina Zayed | 2024-09-30 | 2024-10-31 |  |  | 2024-11-18
3634 | PRL-ZAK-009-O3 | HVDC-ADOPT-HE-0205 | AGI | EQ-002 | 364346 | 1 | Outdoor Covered | Transformer Accessories Spare | 360 | 220 | 140 | 11.088 | 1475 | 1796 | Stackable x2 | 85042300 | SEK | 548628.96 | BBC FUJI | Brazil | Itaguai | Mina Zayed | 2024-09-30 | 2024-10-31 |  |  | 2024-11-18
3635 | PRL-ZAK-009-O3 | HVDC-ADOPT-HE-0205 | AGI | EQ-002 | 364347 | 1 | Outdoor Covered | Transformer Accessories Spare | 360 | 220 | 140 | 11.088 | 1509 | 1830 | Stackable x2 | 85042300 | SEK | 548628.96 | BBC FUJI | Brazil | Itaguai | Mina Zayed | 2024-09-30 | 2024-10-31 |  |  | 2024-11-18
3636 | PRL-ZAK-009-O3 | HVDC-ADOPT-HE-0205 | AGI | EQ-002 | 364348 | 1 | Outdoor Covered | Transformer Accessories Spare | 580 | 100 | 150 | 8.7 | 215 | 535 | Stackable x1 | 85042300 | SEK | 548628.96 | BBC FUJI | Brazil | Itaguai | Mina Zayed | 2024-09-30 | 2024-10-31 |  |  | 2024-11-18
3637 | PRL-ZAK-009-O3 | HVDC-ADOPT-HE-0205 | AGI | EQ-002 | 364349 | 1 | Outdoor Covered | Transformer Accessories Spare | 260 | 160 | 210 | 8.736 | 826 | 1086 | Stackable x1 | 85042300 | SEK | 548628.96 | BBC FUJI | Brazil | Itaguai | Mina Zayed | 2024-09-30 | 2024-10-31 |  |  | 2024-11-18
3638 | PRL-ZAK-009-O3 | HVDC-ADOPT-HE-0205 | AGI | EQ-002 | 364350 | 1 | Outdoor Covered | Transformer Accessories Spare | 200 | 140 | 140 | 3.92 | 504 | 655 | Stackable x2 | 85042300 | SEK | 548628.96 | BBC FUJI | Brazil | Itaguai | Mina Zayed | 2024-09-30 | 2024-10-31 |  |  | 2024-11-18
3639 | PRL-ZAK-009-O3 | HVDC-ADOPT-HE-0205 | AGI | EQ-002 | 364351 | 1 | Indoor | Transformer Accessories Spare | 300 | 160 | 260 | 12.48 | 468 | 803 | Stackable x1 | 85042300 | SEK | 548628.96 | BBC FUJI | Brazil | Itaguai | Mina Zayed | 2024-09-30 | 2024-10-31 | 2024-11-12
3640 | PRL-ZAK-009-O3 | HVDC-ADOPT-HE-0205 | AGI | EQ-002 | 364352 | 1 | Outdoor Covered | Transformer Accessories (DGD) Spare | 160 | 100 | 80 | 1.28 | 464 | 538 | Stackable x2 | 85042300 | SEK | 548628.96 | BBC FUJI | Brazil | Itaguai | Mina Zayed | 2024-09-30 | 2024-10-31 |  |  |  |  | 2024-11-13
3641 | PRL-ZAK-009-O3 | HVDC-ADOPT-HE-0205 | AGI | EQ-002 | 364370 | 1 | Outdoor Covered | Transformer Accessories Spare | 680 | 220 | 130 | 19.448 | 1306 | 1839 | Stackable x2 | 85042300 | SEK | 548628.96 | BBC FUJI | Brazil | Itaguai | Mina Zayed | 2024-09-30 | 2024-10-31 |  |  | 2024-11-18
3642 | PRL-ZAK-009-O3 | HVDC-ADOPT-HE-0205 | AGI | EQ-002 | 364371 | 1 | Outdoor Covered | Transformer Accessories General Spare | 320 | 220 | 260 | 18.304 | 1773 | 2195 | Stackable x1 | 85042300 | SEK | 548628.96 | BBC FUJI | Brazil | Itaguai | Mina Zayed | 2024-09-30 | 2024-10-31 |  |  | 2024-11-18
3643 | PRL-ZAK-009-O3 | HVDC-ADOPT-HE-0205 | AGI | EQ-002 | 364353 | 1 | Outdoor Covered | Transformer Accessories General Spare | 680 | 220 | 130 | 19.448 | 1306 | 1839 | Stackable x1 | 85042300 | SEK | 548628.96 | BBC FUJI | Brazil | Itaguai | Mina Zayed | 2024-09-30 | 2024-10-31 |  |  | 2024-11-18
3644 | PRL-ZAK-009-O3 | HVDC-ADOPT-HE-0205 | AGI | EQ-002 | 364354 | 1 | Outdoor Covered | Transformer Accessories General Spare | 650 | 80 | 110 | 5.72 | 620 | 885 | Stackable x1 | 85042300 | SEK | 548628.96 | BBC FUJI | Brazil | Itaguai | Mina Zayed | 2024-09-30 | 2024-10-31 |  |  | 2024-11-18
3645 | PRL-ZAK-009-O3 | HVDC-ADOPT-HE-0205 | AGI | EQ-002 | 364355 | 1 | Outdoor Covered | Transformer Accessories General Spare | 350 | 80 | 110 | 3.08 | 196 | 347 | Stackable x1 | 85042300 | SEK | 548628.96 | BBC FUJI | Brazil | Itaguai | Mina Zayed | 2024-09-30 | 2024-10-31 |  |  | 2024-11-18
3646 | PRL-ZAK-009-O3 | HVDC-ADOPT-HE-0205 | AGI | EQ-002 | 364356 | 1 | Outdoor Covered | Transformer Accessories General Spare | 200 | 60 | 70 | 0.84 | 77 | 137 | Stackable x1 | 85042300 | SEK | 548628.96 | BBC FUJI | Brazil | Itaguai | Mina Zayed | 2024-09-30 | 2024-10-31 |  |  | 2024-11-18
3647 | PRL-ZAK-009-O3 | HVDC-ADOPT-HE-0205 | AGI | EQ-002 | 364357 | 1 | Outdoor Covered | Transformer Accessories General Spare | 160 | 100 | 80 | 1.28 | 150 | 224 | Stackable x1 | 85042300 | SEK | 548628.96 | BBC FUJI | Brazil | Itaguai | Mina Zayed | 2024-09-30 | 2024-10-31 |  |  | 2024-11-18
3648 | PRL-MIR-016-O | HVDC-ADOPT-HE-0213 | MIR | EQ-002 | 280322 | 1 | Outdoor Covered | Pumps | 330 | 110 | 90 | 3.267 | 1440 | 1600 | Not stackable | 85042300 | SEK | 607497.66 | BBC FUJI | Brazil | Itaguai | Mina Zayed | 2024-09-30 | 2024-10-31 | [6 empty] | 2024-11-13
3649 | PRL-CS-022-O | LOCAL | SHU | EQ-307 | 191385 | 1 | Indoor heated | CL-S1-Shuweihat- MCC-1 | 425 | 90 | 255 | 97.5375 | 2350 | 2400 | Not stackable | 85371000 | USD | 101993.85 |  |  |  |  | 2024-11-06 | 2024-11-06 | 2024-11-06
3650 | PRL-CS-022-O | LOCAL | SHU | EQ-307 | 191386 | 1 | Indoor heated | CL-S1-Shuweihat- MCC-2 | 425 | 90 | 255 | 97.5375 | 2350 | 2400 | Not stackable | 85371000 | USD | 101993.85 |  |  |  |  | 2024-11-06 | 2024-11-06 | 2024-11-06
3651 | PRL-CS-022-O | LOCAL | DAS | EQ-307 | 208622 | 1 | Indoor heated | CL-S2-Das- MCC-1 | 425 | 90 | 255 | 97.5375 | 2350 | 2400 | Not stackable | 85371000 | USD | 101993.85 |  |  |  |  | 2024-11-06 | 2024-11-06 | 2024-11-06
3652 | PRL-CS-022-O | LOCAL | DAS | EQ-307 | 208623 | 1 | Indoor heated | CL-S2-Das- MCC-2 | 425 | 90 | 255 | 97.5375 | 2350 | 2400 | Not stackable | 85371000 | USD | 101993.85 |  |  |  |  | 2024-11-06 | 2024-11-06 | 2024-11-06
3653 | PRL-CS-022-O | LOCAL | MIR | EQ-307 | 280180 | 1 | Indoor heated | CL-S2-Mirfa- MCC-1 | 425 | 90 | 255 | 97.5375 | 2350 | 2400 | Not stackable | 85371000 | USD | 120756.15 |  |  |  |  | 2024-11-06 | 2024-11-06 | 2024-11-06
3654 | PRL-CS-022-O | LOCAL | MIR | EQ-307 | 280181 | 1 | Indoor heated | CL-S2-Mirfa- MCC-2 | 425 | 90 | 255 | 97.5375 | 2350 | 2400 | Not stackable | 85371000 | USD | 120756.15 |  |  |  |  | 2024-11-06 | 2024-11-06 | 2024-11-06
3655 | PRL-CS-022-O | LOCAL | AGI | EQ-307 | 365627 | 1 | Indoor heated | CL-S2-Al Ghallan- MCC-1 | 425 | 90 | 255 | 97.5375 | 2350 | 2400 | Not stackable | 85371000 | USD | 120756.15 |  |  |  |  | 2024-11-06 | 2024-11-06 | 2024-11-06
3656 | PRL-CS-022-O | LOCAL | AGI | EQ-307 | 365628 | 1 | Indoor heated | CL-S2-Al Ghallan- MCC-2 | 425 | 90 | 255 | 97.5375 | 2350 | 2400 | Not stackable | 85371000 | USD | 120756.15 |  |  |  |  | 2024-11-06 | 2024-11-06 | 2024-11-06
3657 | PRL-SHU-025-O | HVDC-ADOPT-HE-0214 | SHU | EQ-001 | 191221 | 1 | Indoor | Capacitor | 120 | 80 | 100 | 0.96 | 450 | 500 | Stackable x4 | 85322900 | SEK | 22270 | MSC GIUSY | SWEDEN | Gothenburg | Khalifa port | 2024-09-26 | 2024-11-16 | [7 empty] | 2024-11-18
3658 | PRL-SHU-025-O | HVDC-ADOPT-HE-0214 | SHU | EQ-001 | 191222 | 1 | Indoor | Capacitor | 120 | 80 | 100 | 0.96 | 450 | 500 | Stackable x4 | 85322900 | SEK | 22270 | MSC GIUSY | SWEDEN | Gothenburg | Khalifa port | 2024-09-26 | 2024-11-16 | [7 empty] | 2024-11-18
3659 | PRL-SHU-025-O | HVDC-ADOPT-HE-0214 | SHU | EQ-001 | 191223 | 1 | Indoor | Capacitor | 120 | 80 | 100 | 0.96 | 450 | 500 | Stackable x4 | 85322900 | SEK | 22270 | MSC GIUSY | SWEDEN | Gothenburg | Khalifa port | 2024-09-26 | 2024-11-16 | [7 empty] | 2024-11-18
3660 | PRL-SHU-025-O | HVDC-ADOPT-HE-0214 | SHU | EQ-001 | 191224 | 1 | Indoor | Capacitor | 120 | 80 | 100 | 0.96 | 450 | 500 | Stackable x4 | 85322900 | SEK | 22270 | MSC GIUSY | SWEDEN | Gothenburg | Khalifa port | 2024-09-26 | 2024-11-16 | [7 empty] | 2024-11-18
3661 | PRL-SHU-025-O | HVDC-ADOPT-HE-0214 | SHU | EQ-001 | 191225 | 1 | Indoor | Capacitor | 120 | 80 | 100 | 0.96 | 450 | 500 | Stackable x4 | 85322900 | SEK | 22270 | MSC GIUSY | SWEDEN | Gothenburg | Khalifa port | 2024-09-26 | 2024-11-16 | [7 empty] | 2024-11-18
3662 | PRL-SHU-025-O | HVDC-ADOPT-HE-0214 | SHU | EQ-001 | 191226 | 1 | Indoor | Capacitor | 120 | 80 | 100 | 0.96 | 450 | 500 | Stackable x4 | 85322900 | SEK | 22270 | MSC GIUSY | SWEDEN | Gothenburg | Khalifa port | 2024-09-26 | 2024-11-16 | [7 empty] | 2024-11-18
3663 | PRL-SHU-025-O | HVDC-ADOPT-HE-0214 | SHU | EQ-001 | 191227 | 1 | Indoor | Capacitor | 120 | 80 | 100 | 0.96 | 450 | 500 | Stackable x4 | 85322900 | SEK | 22270 | MSC GIUSY | SWEDEN | Gothenburg | Khalifa port | 2024-09-26 | 2024-11-16 | [7 empty] | 2024-11-18
3664 | PRL-SHU-025-O | HVDC-ADOPT-HE-0214 | SHU | EQ-001 | 191228 | 1 | Indoor | Capacitor | 120 | 80 | 100 | 0.96 | 450 | 500 | Stackable x4 | 85322900 | SEK | 22270 | MSC GIUSY | SWEDEN | Gothenburg | Khalifa port | 2024-09-26 | 2024-11-16 | [7 empty] | 2024-11-18
3665 | PRL-SHU-025-O | HVDC-ADOPT-HE-0214 | SHU | EQ-001 | 191229 | 1 | Indoor | Capacitor | 120 | 80 | 100 | 0.96 | 450 | 500 | Stackable x4 | 85322900 | SEK | 22270 | MSC GIUSY | SWEDEN | Gothenburg | Khalifa port | 2024-09-26 | 2024-11-16 | [7 empty] | 2024-11-18
3666 | PRL-SHU-025-O | HVDC-ADOPT-HE-0214 | SHU | EQ-001 | 191230 | 1 | Indoor | Capacitor | 120 | 80 | 100 | 0.96 | 450 | 500 | Stackable x4 | 85322900 | SEK | 22270 | MSC GIUSY | SWEDEN | Gothenburg | Khalifa port | 2024-09-26 | 2024-11-16 | [7 empty] | 2024-11-18
3667 | PRL-SHU-025-O | HVDC-ADOPT-HE-0214 | SHU | EQ-001 | 191231 | 1 | Indoor | Capacitor | 120 | 80 | 100 | 0.96 | 450 | 500 | Stackable x4 | 85322900 | SEK | 22270 | MSC GIUSY | SWEDEN | Gothenburg | Khalifa port | 2024-09-26 | 2024-11-16 | [7 empty] | 2024-11-18
3668 | PRL-SHU-025-O | HVDC-ADOPT-HE-0214 | SHU | EQ-001 | 191232 | 1 | Indoor | Capacitor | 120 | 80 | 100 | 0.96 | 450 | 500 | Stackable x4 | 85322900 | SEK | 22270 | MSC GIUSY | SWEDEN | Gothenburg | Khalifa port | 2024-09-26 | 2024-11-16 | [7 empty] | 2024-11-18
3669 | PRL-SHU-025-O | HVDC-ADOPT-HE-0214 | SHU | EQ-001 | 191233 | 1 | Indoor | Capacitor | 120 | 80 | 100 | 0.96 | 450 | 500 | Stackable x4 | 85322900 | SEK | 22270 | MSC GIUSY | SWEDEN | Gothenburg | Khalifa port | 2024-09-26 | 2024-11-16 | [7 empty] | 2024-11-18
3670 | PRL-SHU-025-O | HVDC-ADOPT-HE-0214 | SHU | EQ-001 | 191234 | 1 | Indoor | Capacitor | 120 | 80 | 100 | 0.96 | 450 | 500 | Stackable x4 | 85322900 | SEK | 22270 | MSC GIUSY | SWEDEN | Gothenburg | Khalifa port | 2024-09-26 | 2024-11-16 | [7 empty] | 2024-11-18
3671 | PRL-SHU-025-O | HVDC-ADOPT-HE-0214 | SHU | EQ-001 | 191235 | 1 | Indoor | Capacitor | 120 | 80 | 100 | 0.96 | 450 | 500 | Stackable x4 | 85322900 | SEK | 22270 | MSC GIUSY | SWEDEN | Gothenburg | Khalifa port | 2024-09-26 | 2024-11-16 | [7 empty] | 2024-11-18
3672 | PRL-SHU-025-O | HVDC-ADOPT-HE-0214 | SHU | EQ-001 | 191236 | 1 | Indoor | Capacitor | 120 | 80 | 100 | 0.96 | 450 | 500 | Stackable x4 | 85322900 | SEK | 22270 | MSC GIUSY | SWEDEN | Gothenburg | Khalifa port | 2024-09-26 | 2024-11-16 | [7 empty] | 2024-11-18
3673 | PRL-SHU-025-O | HVDC-ADOPT-HE-0214 | SHU | EQ-001 | 191237 | 1 | Indoor | Capacitor | 120 | 80 | 100 | 0.96 | 450 | 500 | Stackable x4 | 85322900 | SEK | 22270 | MSC GIUSY | SWEDEN | Gothenburg | Khalifa port | 2024-09-26 | 2024-11-16 | [7 empty] | 2024-11-18
3674 | PRL-SHU-025-O | HVDC-ADOPT-HE-0214 | SHU | EQ-001 | 191238 | 1 | Indoor | Capacitor | 120 | 80 | 100 | 0.96 | 450 | 500 | Stackable x4 | 85322900 | SEK | 22270 | MSC GIUSY | SWEDEN | Gothenburg | Khalifa port | 2024-09-26 | 2024-11-16 | [7 empty] | 2024-11-18
3675 | PRL-SHU-025-O | HVDC-ADOPT-HE-0214 | SHU | EQ-001 | 191239 | 1 | Indoor | Capacitor | 120 | 80 | 100 | 0.96 | 450 | 500 | Stackable x4 | 85322900 | SEK | 22270 | MSC GIUSY | SWEDEN | Gothenburg | Khalifa port | 2024-09-26 | 2024-11-16 | [7 empty] | 2024-11-18
3676 | PRL-SHU-025-O | HVDC-ADOPT-HE-0214 | SHU | EQ-001 | 191240 | 1 | Indoor | Capacitor | 120 | 80 | 100 | 0.96 | 450 | 500 | Stackable x4 | 85322900 | SEK | 22270 | MSC GIUSY | SWEDEN | Gothenburg | Khalifa port | 2024-09-26 | 2024-11-16 | [7 empty] | 2024-11-18
3677 | PRL-SHU-025-O | HVDC-ADOPT-HE-0214 | SHU | EQ-001 | 191241 | 1 | Indoor | Capacitor | 120 | 80 | 100 | 0.96 | 450 | 500 | Stackable x4 | 85322900 | SEK | 22270 | MSC GIUSY | SWEDEN | Gothenburg | Khalifa port | 2024-09-26 | 2024-11-16 | [7 empty] | 2024-11-18
3678 | PRL-SHU-025-O | HVDC-ADOPT-HE-0214 | SHU | EQ-001 | 191242 | 1 | Indoor | Capacitor | 120 | 80 | 100 | 0.96 | 450 | 500 | Stackable x4 | 85322900 | SEK | 22270 | MSC GIUSY | SWEDEN | Gothenburg | Khalifa port | 2024-09-26 | 2024-11-16 | [7 empty] | 2024-11-18
3679 | PRL-SHU-025-O | HVDC-ADOPT-HE-0214 | SHU | EQ-001 | 191243 | 1 | Indoor | Capacitor | 120 | 80 | 100 | 0.96 | 450 | 500 | Stackable x4 | 85322900 | SEK | 22270 | MSC GIUSY | SWEDEN | Gothenburg | Khalifa port | 2024-09-26 | 2024-11-16 | [7 empty] | 2024-11-18
3680 | PRL-SHU-025-O | HVDC-ADOPT-HE-0214 | SHU | EQ-001 | 191244 | 1 | Indoor | Capacitor | 120 | 80 | 100 | 0.96 | 450 | 500 | Stackable x4 | 85322900 | SEK | 22270 | MSC GIUSY | SWEDEN | Gothenburg | Khalifa port | 2024-09-26 | 2024-11-16 | [7 empty] | 2024-11-18
3681 | PRL-SHU-025-O | HVDC-ADOPT-HE-0214 | SHU | EQ-001 | 191245 | 1 | Indoor | Capacitor | 120 | 80 | 100 | 0.96 | 450 | 500 | Stackable x4 | 85322900 | SEK | 22270 | MSC GIUSY | SWEDEN | Gothenburg | Khalifa port | 2024-09-26 | 2024-11-16 | [7 empty] | 2024-11-18
3682 | PRL-SHU-025-O | HVDC-ADOPT-HE-0214 | SHU | EQ-001 | 191246 | 1 | Indoor | Capacitor | 120 | 80 | 100 | 0.96 | 450 | 500 | Stackable x4 | 85322900 | SEK | 22270 | MSC GIUSY | SWEDEN | Gothenburg | Khalifa port | 2024-09-26 | 2024-11-16 | [7 empty] | 2024-11-18
3683 | PRL-SHU-025-O | HVDC-ADOPT-HE-0214 | SHU | EQ-001 | 191247 | 1 | Indoor | Capacitor | 120 | 80 | 100 | 0.96 | 450 | 500 | Stackable x4 | 85322900 | SEK | 22270 | MSC GIUSY | SWEDEN | Gothenburg | Khalifa port | 2024-09-26 | 2024-11-16 | [7 empty] | 2024-11-18
3684 | PRL-SHU-025-O | HVDC-ADOPT-HE-0214 | SHU | EQ-001 | 191248 | 1 | Indoor | Capacitor | 120 | 80 | 100 | 0.96 | 450 | 500 | Stackable x4 | 85322900 | SEK | 22270 | MSC GIUSY | SWEDEN | Gothenburg | Khalifa port | 2024-09-26 | 2024-11-16 | [7 empty] | 2024-11-18
3685 | PRL-SHU-025-O | HVDC-ADOPT-HE-0214 | SHU | EQ-001 | 191249 | 1 | Indoor | Capacitor | 120 | 80 | 100 | 0.96 | 450 | 500 | Stackable x4 | 85322900 | SEK | 22270 | MSC GIUSY | SWEDEN | Gothenburg | Khalifa port | 2024-09-26 | 2024-11-16 | [7 empty] | 2024-11-18
3686 | PRL-SHU-025-O | HVDC-ADOPT-HE-0214 | SHU | EQ-001 | 191250 | 1 | Indoor | Capacitor | 120 | 80 | 100 | 0.96 | 450 | 500 | Stackable x4 | 85322900 | SEK | 22270 | MSC GIUSY | SWEDEN | Gothenburg | Khalifa port | 2024-09-26 | 2024-11-16 | [7 empty] | 2024-11-18
3687 | PRL-SHU-025-O | HVDC-ADOPT-HE-0214 | SHU | EQ-001 | 191251 | 1 | Indoor | Capacitor | 120 | 80 | 100 | 0.96 | 450 | 500 | Stackable x4 | 85322900 | SEK | 22270 | MSC GIUSY | SWEDEN | Gothenburg | Khalifa port | 2024-09-26 | 2024-11-16 | [7 empty] | 2024-11-18
3688 | PRL-SHU-025-O | HVDC-ADOPT-HE-0214 | SHU | EQ-001 | 191252 | 1 | Indoor | Capacitor | 120 | 80 | 100 | 0.96 | 450 | 500 | Stackable x4 | 85322900 | SEK | 22270 | MSC GIUSY | SWEDEN | Gothenburg | Khalifa port | 2024-09-26 | 2024-11-16 | [7 empty] | 2024-11-18
3689 | PRL-SHU-025-O | HVDC-ADOPT-HE-0214 | SHU | EQ-001 | 191253 | 1 | Indoor | Capacitor | 120 | 80 | 100 | 0.96 | 450 | 500 | Stackable x4 | 85322900 | SEK | 22270 | MSC GIUSY | SWEDEN | Gothenburg | Khalifa port | 2024-09-26 | 2024-11-16 | [7 empty] | 2024-11-18
3690 | PRL-SHU-025-O | HVDC-ADOPT-HE-0214 | SHU | EQ-001 | 191254 | 1 | Indoor | Capacitor | 120 | 80 | 100 | 0.96 | 450 | 500 | Stackable x4 | 85322900 | SEK | 22270 | MSC GIUSY | SWEDEN | Gothenburg | Khalifa port | 2024-09-26 | 2024-11-16 | [7 empty] | 2024-11-18
3691 | PRL-SHU-025-O | HVDC-ADOPT-HE-0214 | SHU | EQ-001 | 191255 | 1 | Indoor | Capacitor | 120 | 80 | 100 | 0.96 | 450 | 500 | Stackable x4 | 85322900 | SEK | 22270 | MSC GIUSY | SWEDEN | Gothenburg | Khalifa port | 2024-09-26 | 2024-11-16 | [7 empty] | 2024-11-18
3692 | PRL-SHU-025-O | HVDC-ADOPT-HE-0214 | SHU | EQ-001 | 191256 | 1 | Indoor | Capacitor | 120 | 80 | 100 | 0.96 | 450 | 500 | Stackable x4 | 85322900 | SEK | 22270 | MSC GIUSY | SWEDEN | Gothenburg | Khalifa port | 2024-09-26 | 2024-11-16 | [7 empty] | 2024-11-18
3693 | PRL-SHU-025-O | HVDC-ADOPT-HE-0214 | SHU | EQ-001 | 191257 | 1 | Indoor | Capacitor | 120 | 80 | 100 | 0.96 | 450 | 500 | Stackable x4 | 85322900 | SEK | 22270 | MSC GIUSY | SWEDEN | Gothenburg | Khalifa port | 2024-09-26 | 2024-11-16 | [7 empty] | 2024-11-18
3694 | PRL-SHU-025-O | HVDC-ADOPT-HE-0214 | SHU | EQ-001 | 191258 | 1 | Indoor | Capacitor | 120 | 80 | 100 | 0.96 | 450 | 500 | Stackable x4 | 85322900 | SEK | 22270 | MSC GIUSY | SWEDEN | Gothenburg | Khalifa port | 2024-09-26 | 2024-11-16 | [7 empty] | 2024-11-18
3695 | PRL-SHU-025-O | HVDC-ADOPT-HE-0214 | SHU | EQ-001 | 191259 | 1 | Indoor | Capacitor | 120 | 80 | 100 | 0.96 | 450 | 500 | Stackable x4 | 85322900 | SEK | 22270 | MSC GIUSY | SWEDEN | Gothenburg | Khalifa port | 2024-09-26 | 2024-11-16 | [7 empty] | 2024-11-18
3696 | PRL-SHU-025-O | HVDC-ADOPT-HE-0214 | SHU | EQ-001 | 191260 | 1 | Indoor | Capacitor | 120 | 80 | 100 | 0.96 | 450 | 500 | Stackable x4 | 85322900 | SEK | 22270 | MSC GIUSY | SWEDEN | Gothenburg | Khalifa port | 2024-09-26 | 2024-11-16 | [7 empty] | 2024-11-18
3697 | PRL-SHU-025-O | HVDC-ADOPT-HE-0214 | SHU | EQ-001 | 191261 | 1 | Indoor | Capacitor | 120 | 80 | 100 | 0.96 | 450 | 500 | Stackable x4 | 85322900 | SEK | 22270 | MSC GIUSY | SWEDEN | Gothenburg | Khalifa port | 2024-09-26 | 2024-11-16 | [7 empty] | 2024-11-18
3698 | PRL-SHU-025-O | HVDC-ADOPT-HE-0214 | SHU | EQ-001 | 191262 | 1 | Indoor | Capacitor | 120 | 80 | 100 | 0.96 | 450 | 500 | Stackable x4 | 85322900 | SEK | 22270 | MSC GIUSY | SWEDEN | Gothenburg | Khalifa port | 2024-09-26 | 2024-11-16 | [7 empty] | 2024-11-18
3699 | PRL-SHU-025-O | HVDC-ADOPT-HE-0214 | SHU | EQ-001 | 191263 | 1 | Indoor | Capacitor | 120 | 80 | 100 | 0.96 | 450 | 500 | Stackable x4 | 85322900 | SEK | 22270 | MSC GIUSY | SWEDEN | Gothenburg | Khalifa port | 2024-09-26 | 2024-11-16 | [7 empty] | 2024-11-18
3700 | PRL-SHU-025-O | HVDC-ADOPT-HE-0214 | SHU | EQ-001 | 191264 | 1 | Indoor | Capacitor | 120 | 80 | 100 | 0.96 | 450 | 500 | Stackable x4 | 85322900 | SEK | 22270 | MSC GIUSY | SWEDEN | Gothenburg | Khalifa port | 2024-09-26 | 2024-11-16 | [7 empty] | 2024-11-18
3701 | PRL-SHU-025-O | HVDC-ADOPT-HE-0214 | SHU | EQ-001 | 191265 | 1 | Indoor | Capacitor | 120 | 80 | 100 | 0.96 | 450 | 500 | Stackable x4 | 85322900 | SEK | 22270 | MSC GIUSY | SWEDEN | Gothenburg | Khalifa port | 2024-09-26 | 2024-11-16 | [7 empty] | 2024-11-18
3702 | PRL-SHU-025-O | HVDC-ADOPT-HE-0214 | SHU | EQ-001 | 191266 | 1 | Indoor | Capacitor | 120 | 80 | 100 | 0.96 | 450 | 500 | Stackable x4 | 85322900 | SEK | 22270 | MSC GIUSY | SWEDEN | Gothenburg | Khalifa port | 2024-09-26 | 2024-11-16 | [7 empty] | 2024-11-18
3703 | PRL-SHU-025-O | HVDC-ADOPT-HE-0214 | SHU | EQ-001 | 191267 | 1 | Indoor | Capacitor | 120 | 80 | 100 | 0.96 | 450 | 500 | Stackable x4 | 85322900 | SEK | 22270 | MSC GIUSY | SWEDEN | Gothenburg | Khalifa port | 2024-09-26 | 2024-11-16 | [7 empty] | 2024-11-18
3704 | PRL-SHU-025-O | HVDC-ADOPT-HE-0214 | SHU | EQ-001 | 191268 | 1 | Indoor | Capacitor | 120 | 80 | 100 | 0.96 | 450 | 500 | Stackable x4 | 85322900 | SEK | 22270 | MSC GIUSY | SWEDEN | Gothenburg | Khalifa port | 2024-09-26 | 2024-11-16 | [7 empty] | 2024-11-18
3705 | PRL-SHU-025-O | HVDC-ADOPT-HE-0214 | SHU | EQ-001 | 191269 | 1 | Indoor | Capacitor | 120 | 80 | 100 | 0.96 | 450 | 500 | Stackable x4 | 85322900 | SEK | 22270 | MSC GIUSY | SWEDEN | Gothenburg | Khalifa port | 2024-09-26 | 2024-11-16 | [7 empty] | 2024-11-18
3706 | PRL-SHU-025-O | HVDC-ADOPT-HE-0214 | SHU | EQ-001 | 191270 | 1 | Indoor | Capacitor | 120 | 80 | 100 | 0.96 | 450 | 500 | Stackable x4 | 85322900 | SEK | 22270 | MSC GIUSY | SWEDEN | Gothenburg | Khalifa port | 2024-09-26 | 2024-11-16 | [7 empty] | 2024-11-18
3707 | PRL-SHU-025-O | HVDC-ADOPT-HE-0214 | SHU | EQ-001 | 191271 | 1 | Indoor | Capacitor | 120 | 80 | 100 | 0.96 | 450 | 500 | Stackable x4 | 85322900 | SEK | 22270 | MSC GIUSY | SWEDEN | Gothenburg | Khalifa port | 2024-09-26 | 2024-11-16 | [7 empty] | 2024-11-18
3708 | PRL-SHU-025-O | HVDC-ADOPT-HE-0214 | SHU | EQ-001 | 191272 | 1 | Indoor | Capacitor | 120 | 80 | 100 | 0.96 | 450 | 500 | Stackable x4 | 85322900 | SEK | 22270 | MSC GIUSY | SWEDEN | Gothenburg | Khalifa port | 2024-09-26 | 2024-11-16 | [7 empty] | 2024-11-18
3709 | PRL-SHU-025-O | HVDC-ADOPT-HE-0214 | SHU | EQ-001 | 191273 | 1 | Indoor | Capacitor | 120 | 80 | 100 | 0.96 | 450 | 500 | Stackable x4 | 85322900 | SEK | 22270 | MSC GIUSY | SWEDEN | Gothenburg | Khalifa port | 2024-09-26 | 2024-11-16 | [7 empty] | 2024-11-18
3710 | PRL-SHU-025-O | HVDC-ADOPT-HE-0214 | SHU | EQ-001 | 191274 | 1 | Indoor | Capacitor | 120 | 80 | 100 | 0.96 | 450 | 500 | Stackable x4 | 85322900 | SEK | 22270 | MSC GIUSY | SWEDEN | Gothenburg | Khalifa port | 2024-09-26 | 2024-11-16 | [7 empty] | 2024-11-18
3711 | PRL-SHU-025-O | HVDC-ADOPT-HE-0214 | SHU | EQ-001 | 191275 | 1 | Indoor | Capacitor | 120 | 80 | 100 | 0.96 | 450 | 500 | Stackable x4 | 85322900 | SEK | 22270 | MSC GIUSY | SWEDEN | Gothenburg | Khalifa port | 2024-09-26 | 2024-11-16 | [7 empty] | 2024-11-18
3712 | PRL-SHU-025-O | HVDC-ADOPT-HE-0214 | SHU | EQ-001 | 191276 | 1 | Indoor | Capacitor | 120 | 80 | 100 | 0.96 | 450 | 500 | Stackable x4 | 85322900 | SEK | 22270 | MSC GIUSY | SWEDEN | Gothenburg | Khalifa port | 2024-09-26 | 2024-11-16 | [7 empty] | 2024-11-18
3713 | PRL-SHU-025-O | HVDC-ADOPT-HE-0214 | SHU | EQ-001 | 191277 | 1 | Indoor | Capacitor | 120 | 80 | 100 | 0.96 | 450 | 500 | Stackable x4 | 85322900 | SEK | 22270 | MSC GIUSY | SWEDEN | Gothenburg | Khalifa port | 2024-09-26 | 2024-11-16 | [7 empty] | 2024-11-18
3714 | PRL-SHU-025-O | HVDC-ADOPT-HE-0214 | SHU | EQ-001 | 191278 | 1 | Indoor | Capacitor | 120 | 80 | 100 | 0.96 | 450 | 500 | Stackable x4 | 85322900 | SEK | 22270 | MSC GIUSY | SWEDEN | Gothenburg | Khalifa port | 2024-09-26 | 2024-11-16 | [7 empty] | 2024-11-18
3715 | PRL-SHU-025-O | HVDC-ADOPT-HE-0214 | SHU | EQ-001 | 191279 | 1 | Indoor | Capacitor | 120 | 80 | 100 | 0.96 | 450 | 500 | Stackable x4 | 85322900 | SEK | 22270 | MSC GIUSY | SWEDEN | Gothenburg | Khalifa port | 2024-09-26 | 2024-11-16 | [7 empty] | 2024-11-18
3716 | PRL-SHU-025-O | HVDC-ADOPT-HE-0214 | SHU | EQ-001 | 191280 | 1 | Indoor | Capacitor | 120 | 80 | 100 | 0.96 | 450 | 500 | Stackable x4 | 85322900 | SEK | 22270 | MSC GIUSY | SWEDEN | Gothenburg | Khalifa port | 2024-09-26 | 2024-11-16 | [7 empty] | 2024-11-18
3717 | PRL-SHU-025-O | HVDC-ADOPT-HE-0214 | SHU | EQ-001 | 191281 | 1 | Indoor | Capacitor | 120 | 80 | 100 | 0.96 | 450 | 500 | Stackable x4 | 85322900 | SEK | 22270 | MSC GIUSY | SWEDEN | Gothenburg | Khalifa port | 2024-09-26 | 2024-11-16 | [7 empty] | 2024-11-18
3718 | PRL-SHU-025-O | HVDC-ADOPT-HE-0214 | SHU | EQ-001 | 191282 | 1 | Indoor | Capacitor | 120 | 80 | 100 | 0.96 | 450 | 500 | Stackable x4 | 85322900 | SEK | 22270 | MSC GIUSY | SWEDEN | Gothenburg | Khalifa port | 2024-09-26 | 2024-11-16 | [7 empty] | 2024-11-18
3719 | PRL-SHU-025-O | HVDC-ADOPT-HE-0214 | SHU | EQ-001 | 191283 | 1 | Indoor | Capacitor | 120 | 80 | 100 | 0.96 | 450 | 500 | Stackable x4 | 85322900 | SEK | 22270 | MSC GIUSY | SWEDEN | Gothenburg | Khalifa port | 2024-09-26 | 2024-11-16 | [7 empty] | 2024-11-18
3720 | PRL-SHU-025-O | HVDC-ADOPT-HE-0214 | SHU | EQ-001 | 191284 | 1 | Indoor | Capacitor | 120 | 80 | 100 | 0.96 | 450 | 500 | Stackable x4 | 85322900 | SEK | 22270 | MSC GIUSY | SWEDEN | Gothenburg | Khalifa port | 2024-09-26 | 2024-11-16 | [7 empty] | 2024-11-18
3721 | PRL-SHU-025-O | HVDC-ADOPT-HE-0214 | SHU | EQ-001 | 191285 | 1 | Indoor | Capacitor | 120 | 80 | 100 | 0.96 | 450 | 500 | Stackable x4 | 85322900 | SEK | 22270 | MSC GIUSY | SWEDEN | Gothenburg | Khalifa port | 2024-09-26 | 2024-11-16 | [7 empty] | 2024-11-18
3722 | PRL-SHU-025-O | HVDC-ADOPT-HE-0214 | SHU | EQ-001 | 191286 | 1 | Indoor | Capacitor | 120 | 80 | 100 | 0.96 | 450 | 500 | Stackable x4 | 85322900 | SEK | 22270 | MSC GIUSY | SWEDEN | Gothenburg | Khalifa port | 2024-09-26 | 2024-11-16 | [7 empty] | 2024-11-18
3723 | PRL-SHU-025-O | HVDC-ADOPT-HE-0214 | SHU | EQ-001 | 191287 | 1 | Indoor | Capacitor | 120 | 80 | 100 | 0.96 | 450 | 500 | Stackable x4 | 85322900 | SEK | 22270 | MSC GIUSY | SWEDEN | Gothenburg | Khalifa port | 2024-09-26 | 2024-11-16 | [7 empty] | 2024-11-18
3724 | PRL-SHU-025-O | HVDC-ADOPT-HE-0214 | SHU | EQ-001 | 191288 | 1 | Indoor | Capacitor | 120 | 80 | 100 | 0.96 | 450 | 500 | Stackable x4 | 85322900 | SEK | 22270 | MSC GIUSY | SWEDEN | Gothenburg | Khalifa port | 2024-09-26 | 2024-11-16 | [7 empty] | 2024-11-18
3725 | PRL-SHU-025-O | HVDC-ADOPT-HE-0214 | SHU | EQ-001 | 191289 | 1 | Indoor | Capacitor | 120 | 80 | 100 | 0.96 | 450 | 500 | Stackable x4 | 85322900 | SEK | 22270 | MSC GIUSY | SWEDEN | Gothenburg | Khalifa port | 2024-09-26 | 2024-11-16 | [7 empty] | 2024-11-18
3726 | PRL-SHU-025-O | HVDC-ADOPT-HE-0214 | SHU | EQ-001 | 191290 | 1 | Indoor | Capacitor | 120 | 80 | 100 | 0.96 | 450 | 500 | Stackable x4 | 85322900 | SEK | 22270 | MSC GIUSY | SWEDEN | Gothenburg | Khalifa port | 2024-09-26 | 2024-11-16 | [7 empty] | 2024-11-18
3727 | PRL-SHU-025-O | HVDC-ADOPT-HE-0214 | SHU | EQ-001 | 191291 | 1 | Indoor | Capacitor | 120 | 80 | 100 | 0.96 | 450 | 500 | Stackable x4 | 85322900 | SEK | 22270 | MSC GIUSY | SWEDEN | Gothenburg | Khalifa port | 2024-09-26 | 2024-11-16 | [7 empty] | 2024-11-18
3728 | PRL-SHU-025-O | HVDC-ADOPT-HE-0214 | SHU | EQ-001 | 191292 | 1 | Indoor | Capacitor | 120 | 80 | 100 | 0.96 | 450 | 500 | Stackable x4 | 85322900 | SEK | 22270 | MSC GIUSY | SWEDEN | Gothenburg | Khalifa port | 2024-09-26 | 2024-11-16 | [7 empty] | 2024-11-18
3729 | PRL-SHU-025-O | HVDC-ADOPT-HE-0214 | SHU | EQ-001 | 191293 | 1 | Indoor | Capacitor | 120 | 80 | 100 | 0.96 | 450 | 500 | Stackable x4 | 85322900 | SEK | 22270 | MSC GIUSY | SWEDEN | Gothenburg | Khalifa port | 2024-09-26 | 2024-11-16 | [7 empty] | 2024-11-18
3730 | PRL-SHU-025-O | HVDC-ADOPT-HE-0214 | SHU | EQ-001 | 191294 | 1 | Indoor | Capacitor | 120 | 80 | 100 | 0.96 | 335 | 385 | Stackable x4 | 85322900 | SEK | 22270 | MSC GIUSY | SWEDEN | Gothenburg | Khalifa port | 2024-09-26 | 2024-11-16 | [7 empty] | 2024-11-18
3731 | PRL-SHU-008-O3 | HVDC-ADOPT-HE-0216 | SHU | EQ-300 | 190914 | 1 | Indoor Heated | UMD Batteries - DGD | 270 | 150 | 130 | 5.265 | 1255 | 1455 | Not stackable | 85072080 | SEK | 2115914 | ALEXANDRA MAERSK | FRANCE | Gothenburg | Khalifa port | 2024-10-10 | 2025-02-20
3732 | PRL-SHU-008-O3 | HVDC-ADOPT-HE-0216 | SHU | EQ-300 | 190934 | 1 | Indoor Heated | UMD Batteries - DGD | 240 | 140 | 90 | 3.024 | 1255 | 1455 | Not stackable | 85072080 | SEK | 2115914 | ALEXANDRA MAERSK | FRANCE | Gothenburg | Khalifa port | 2024-10-10 | 2025-02-20
3733 | PRL-DAS-013-O3 | HVDC-ADOPT-HE-0218 | DAS | EQ-300 | 208308 | 1 | Indoor Heated | UMD Batteries - DGD | 240 | 140 | 90 | 3.024 | 1255 | 1455 | Not stackable | 85072080 | SEK | 2233279.35 | ALEXANDRA MAERSK | FRANCE | Gothenburg | Khalifa port | 2024-10-10 | 2025-02-20
3734 | PRL-DAS-013-O3 | HVDC-ADOPT-HE-0218 | DAS | EQ-300 | 208332 | 1 | Indoor Heated | UMD Batteries - DGD | 240 | 140 | 90 | 3.024 | 1255 | 1455 | Not stackable | 85072080 | SEK | 2233279.35 | ALEXANDRA MAERSK | FRANCE | Gothenburg | Khalifa port | 2024-10-10 | 2025-02-20
3735 | PRL-MIR-010-O3 | HVDC-ADOPT-HE-0217 | MIR | EQ-300 | 280015 | 1 | Indoor Heated | UMD Batteries - DGD | 240 | 140 | 90 | 3.024 | 1440 | 1680 | Not stackable | 85072080 | SEK | 2169215.1 | ALEXANDRA MAERSK | FRANCE | Gothenburg | Khalifa port | 2024-10-10 | 2025-02-20
3736 | PRL-MIR-010-O3 | HVDC-ADOPT-HE-0217 | MIR | EQ-300 | 280031 | 1 | Indoor Heated | UMD Batteries - DGD | 240 | 140 | 90 | 3.024 | 1440 | 1680 | Not stackable | 85072080 | SEK | 2169215.1 | ALEXANDRA MAERSK | FRANCE | Gothenburg | Khalifa port | 2024-10-10 | 2025-02-20
3737 | PRL-ZAK-010-O3 | HVDC-ADOPT-HE-0219 | AGI | EQ-300 | 365441 | 1 | Indoor Heated | UMD Batteries - DGD | 240 | 140 | 90 | 3.024 | 1440 | 1680 | Not stackable | 85072080 | SEK | 2008503.67 | ALEXANDRA MAERSK | FRANCE | Gothenburg | Khalifa port | 2024-10-10 | 2025-02-20
3738 | PRL-ZAK-010-O3 | HVDC-ADOPT-HE-0219 | AGI | EQ-300 | 365458 | 1 | Indoor Heated | UMD Batteries - DGD | 240 | 140 | 90 | 3.024 | 1440 | 1680 | Not stackable | 85072080 | SEK | 2008503.67 | ALEXANDRA MAERSK | FRANCE | Gothenburg | Khalifa port | 2024-10-10 | 2025-02-20
3739 | PRL-SHU-026-O | HVDC-ADOPT-HE-0220 | SHU | EQ-001 | 191217 | 1 | Outdoor Covered | Side shield brackets | 100 | 60 | 43 | 0.258 | 85 | 100 | Stackable x2 | 85044083 | SEK | 433859 | ALEXANDRA MAERSK | SWEDEN | Gothenburg | Khalifa port | 2024-10-10 | 2025-02-20
3740 | PRL-MIR-017-O | HVDC-ADOPT-HE-0221 | MIR | EQ-001 | 280166 | 1 | Outdoor Covered | Side shield brackets | 100 | 60 | 43 | 0.258 | 125 | 140 | Stackable x2 | 85044083 | SEK | 327582 | ALEXANDRA MAERSK | SWEDEN | Gothenburg | Khalifa port | 2024-10-10 | 2025-02-20
3741 | PRL-CS-020-O | HVDC-ADOPT-HE-0222 | DAS | EQ-001 | 208605 | 1 | Outdoor Covered | Side shield brackets | 100 | 60 | 43 | 0.258 | 85 | 100 | Stackable x2 | 85044083 | SEK | 433859 | ALEXANDRA MAERSK | SWEDEN | Gothenburg | Khalifa port | 2024-10-10 | 2025-02-20
3742 | PRL-CS-020-O | HVDC-ADOPT-HE-0222 | AGI | EQ-001 | 365612 | 1 | Outdoor Covered | Side shield brackets | 100 | 60 | 43 | 0.258 | 135 | 150 | Stackable x2 | 85044083 | SEK | 320200 | ALEXANDRA MAERSK | SWEDEN | Gothenburg | Khalifa port | 2024-10-10 | 2025-02-20
3743 | PRL-ZAK-009-O4 | HVDC-ADOPT-HE-0215 | AGI | EQ-002 | 364269 | 1 | Outdoor Covered | TRANSFORMER S/N 2XBR62539-T | 580 | 420 | 495 | 120.582 | 217000 | 217000 | Not Stackable | 85042300 | SEK | 39062381.85 | BBC MONT BLANC | BRAZIL | Itagui | Mina Zayed | 2024-10-25 | 2024-12-12 |  |  |  | 2024-12-12
3744 | PRL-ZAK-009-O4 | HVDC-ADOPT-HE-0215 | AGI | EQ-002 | 364270 | 1 | Outdoor Covered | Transformer Accessories | 650 | 80 | 110 | 5.72 | 620 | 885 | Stackability 600kg/m2 | 85042300 | SEK | 465028.36 | BBC MONT BLANC | BRAZIL | Itagui | Mina Zayed | 2024-10-25 | 2024-12-12 |  |  | 2024-12-25
3745 | PRL-ZAK-009-O4 | HVDC-ADOPT-HE-0215 | AGI | EQ-002 | 364271 | 1 | Outdoor Covered | Transformer Accessories | 650 | 80 | 110 | 5.72 | 620 | 885 | Stackability 600kg/m2 | 85042300 | SEK | 465028.36 | BBC MONT BLANC | BRAZIL | Itagui | Mina Zayed | 2024-10-25 | 2024-12-12 |  |  | 2024-12-25
3746 | PRL-ZAK-009-O4 | HVDC-ADOPT-HE-0215 | AGI | EQ-002 | 364272 | 1 | Outdoor Covered | Transformer Accessories | 350 | 80 | 110 | 3.08 | 196 | 347 | Stackability 600kg/m2 | 85042300 | SEK | 465028.36 | BBC MONT BLANC | BRAZIL | Itagui | Mina Zayed | 2024-10-25 | 2024-12-12 |  |  | 2024-12-25
3747 | PRL-ZAK-009-O4 | HVDC-ADOPT-HE-0215 | AGI | EQ-002 | 364273 | 1 | Outdoor Covered | Transformer Accessories | 200 | 60 | 70 | 0.84 | 77 | 137 | Stackability 600kg/m2 | 85042300 | SEK | 465028.36 | BBC MONT BLANC | BRAZIL | Itagui | Mina Zayed | 2024-10-25 | 2024-12-12 |  |  | 2024-12-25
3748 | PRL-ZAK-009-O4 | HVDC-ADOPT-HE-0215 | AGI | EQ-002 | 364274 | 1 | Outdoor Covered | Transformer Accessories | 80 | 60 | 50 | 0.24 | 17 | 41 | Stackability 600kg/m2 | 85042300 | SEK | 465028.36 | BBC MONT BLANC | BRAZIL | Itagui | Mina Zayed | 2024-10-25 | 2024-12-12 |  |  | 2024-12-25
3749 | PRL-ZAK-009-O4 | HVDC-ADOPT-HE-0215 | AGI | EQ-002 | 364275 | 1 | Outdoor Covered | Transformer Accessories | 80 | 60 | 50 | 0.24 | 17 | 41 | Stackability 600kg/m2 | 85042300 | SEK | 465028.36 | BBC MONT BLANC | BRAZIL | Itagui | Mina Zayed | 2024-10-25 | 2024-12-12 |  |  | 2024-12-25
3750 | PRL-ZAK-009-O4 | HVDC-ADOPT-HE-0215 | AGI | EQ-002 | 364276 | 1 | Outdoor Covered | Transformer Accessories | 680 | 220 | 130 | 19.448 | 1306 | 1839 | Stackability 600kg/m2 | 85042300 | SEK | 465028.36 | BBC MONT BLANC | BRAZIL | Itagui | Mina Zayed | 2024-10-25 | 2024-12-12 |  |  | 2024-12-25
3751 | PRL-ZAK-009-O4 | HVDC-ADOPT-HE-0215 | AGI | EQ-002 | 364277 | 1 | Outdoor Covered | Transformer Accessories | 680 | 220 | 130 | 19.448 | 1306 | 1839 | Stackability 600kg/m2 | 85042300 | SEK | 465028.36 | BBC MONT BLANC | BRAZIL | Itagui | Mina Zayed | 2024-10-25 | 2024-12-12 |  |  | 2024-12-25
3752 | PRL-ZAK-009-O4 | HVDC-ADOPT-HE-0215 | AGI | EQ-002 | 364280 | 1 | Outdoor Covered | Transformer Accessories | 460 | 200 | 180 | 16.56 | 1826 | 2248 | Stackability 600kg/m2 | 85042300 | SEK | 465028.36 | BBC MONT BLANC | BRAZIL | Itagui | Mina Zayed | 2024-10-25 | 2024-12-12 |  |  | 2024-12-25
3753 | PRL-ZAK-009-O4 | HVDC-ADOPT-HE-0215 | AGI | EQ-002 | 364281 | 1 | Outdoor Covered | Transformer Accessories | 420 | 180 | 120 | 9.072 | 1413 | 1708 | Stackability 600kg/m2 | 85042300 | SEK | 465028.36 | BBC MONT BLANC | BRAZIL | Itagui | Mina Zayed | 2024-10-25 | 2024-12-12 |  |  | 2024-12-25
3754 | PRL-ZAK-009-O4 | HVDC-ADOPT-HE-0215 | AGI | EQ-002 | 364282 | 1 | Outdoor Covered | Transformer Accessories | 320 | 160 | 220 | 11.264 | 1547 | 1861 | Stackability 600kg/m2 | 85042300 | SEK | 465028.36 | BBC MONT BLANC | BRAZIL | Itagui | Mina Zayed | 2024-10-25 | 2024-12-12 |  |  | 2024-12-25
3755 | PRL-ZAK-009-O4 | HVDC-ADOPT-HE-0215 | AGI | EQ-002 | 364283 | 1 | Outdoor Covered | Transformer Accessories | 360 | 220 | 140 | 11.088 | 1475 | 1796 | Stackability 600kg/m2 | 85042300 | SEK | 465028.36 | BBC MONT BLANC | BRAZIL | Itagui | Mina Zayed | 2024-10-25 | 2024-12-12 |  |  | 2024-12-25
3756 | PRL-ZAK-009-O4 | HVDC-ADOPT-HE-0215 | AGI | EQ-002 | 364284 | 1 | Outdoor Covered | Transformer Accessories | 360 | 220 | 140 | 11.088 | 1509 | 1830 | Stackability 600kg/m2 | 85042300 | SEK | 465028.36 | BBC MONT BLANC | BRAZIL | Itagui | Mina Zayed | 2024-10-25 | 2024-12-12 |  |  | 2024-12-25
3757 | PRL-ZAK-009-O4 | HVDC-ADOPT-HE-0215 | AGI | EQ-002 | 364285 | 1 | Outdoor Covered | Transformer Accessories | 580 | 100 | 150 | 8.7 | 215 | 535 | Stackability 600kg/m2 | 85042300 | SEK | 465028.36 | BBC MONT BLANC | BRAZIL | Itagui | Mina Zayed | 2024-10-25 | 2024-12-12 |  |  | 2024-12-25
3758 | PRL-ZAK-009-O4 | HVDC-ADOPT-HE-0215 | AGI | EQ-002 | 364286 | 1 | Outdoor Covered | Transformer Accessories | 260 | 160 | 210 | 8.736 | 826 | 1086 | Stackability 600kg/m2 | 85042300 | SEK | 465028.36 | BBC MONT BLANC | BRAZIL | Itagui | Mina Zayed | 2024-10-25 | 2024-12-12 |  |  | 2024-12-25
3759 | PRL-ZAK-009-O4 | HVDC-ADOPT-HE-0215 | AGI | EQ-002 | 364287 | 1 | Outdoor Covered | Transformer Accessories | 200 | 140 | 140 | 3.92 | 504 | 655 | Stackability 600kg/m2 | 85042300 | SEK | 465028.36 | BBC MONT BLANC | BRAZIL | Itagui | Mina Zayed | 2024-10-25 | 2024-12-12 |  |  | 2024-12-23
3760 | PRL-ZAK-009-O4 | HVDC-ADOPT-HE-0215 | AGI | EQ-002 | 364288 | 1 | Indoor | Transformer Accessories | 300 | 160 | 260 | 12.48 | 468 | 803 | Stackability 600kg/m2 | 85042300 | SEK | 465028.36 | BBC MONT BLANC | BRAZIL | Itagui | Mina Zayed | 2024-10-25 | 2024-12-12 | 2024-12-18
3761 | PRL-ZAK-009-O4 | HVDC-ADOPT-HE-0215 | AGI | EQ-002 | 364289 | 1 | Outdoor Covered | Transformer Accessories (DGD) | 160 | 100 | 80 | 1.28 | 464 | 538 | Stackability 600kg/m2 | 85042300 | SEK | 465028.36 | BBC MONT BLANC | BRAZIL | Itagui | Mina Zayed | 2024-10-25 | 2024-12-12 |  |  |  |  | 2024-12-18
3762 | PRL-ZAK-009-O4 | HVDC-ADOPT-HE-0215 | AGI | EQ-002 | 364364 | 1 | Outdoor Covered | Transformer Accessories | 680 | 220 | 130 | 19.448 | 1306 | 1839 | Stackability 600kg/m2 | 85042300 | SEK | 465028.36 | BBC MONT BLANC | BRAZIL | Itagui | Mina Zayed | 2024-10-25 | 2024-12-12 |  |  | 2024-12-25
3763 | PRL-ZAK-009-O4 | HVDC-ADOPT-HE-0215 | AGI | EQ-002 | 364365 | 1 | Outdoor Covered | Transformer Accessories | 320 | 220 | 260 | 18.304 | 1773 | 2195 | Stackability 600kg/m2 | 85042300 | SEK | 465028.36 | BBC MONT BLANC | BRAZIL | Itagui | Mina Zayed | 2024-10-25 | 2024-12-12 |  |  | 2024-12-25
3764 | PRL-ZAK-009-O4 | HVDC-ADOPT-HE-0215 | AGI | EQ-002 | 364290 | 1 | Outdoor Covered | TRANSFORMER S/N 2XBR62540-T | 580 | 420 | 495 | 120.582 | 217000 | 217000 | Not Stackable | 85042300 | SEK | 39062381.85 | BBC MONT BLANC | BRAZIL | Itagui | Mina Zayed | 2024-10-25 | 2024-12-12 |  |  |  | 2024-12-12
3765 | PRL-ZAK-009-O4 | HVDC-ADOPT-HE-0215 | AGI | EQ-002 | 364291 | 1 | Outdoor Covered | Transformer Accessories | 650 | 80 | 110 | 5.72 | 620 | 885 | Stackability 600kg/m2 | 85042300 | SEK | 465028.36 | BBC MONT BLANC | BRAZIL | Itagui | Mina Zayed | 2024-10-25 | 2024-12-12 |  |  | 2024-12-25
3766 | PRL-ZAK-009-O4 | HVDC-ADOPT-HE-0215 | AGI | EQ-002 | 364292 | 1 | Outdoor Covered | Transformer Accessories | 650 | 80 | 110 | 5.72 | 620 | 885 | Stackability 600kg/m2 | 85042300 | SEK | 465028.36 | BBC MONT BLANC | BRAZIL | Itagui | Mina Zayed | 2024-10-25 | 2024-12-12 |  |  | 2024-12-25
3767 | PRL-ZAK-009-O4 | HVDC-ADOPT-HE-0215 | AGI | EQ-002 | 364293 | 1 | Outdoor Covered | Transformer Accessories | 350 | 80 | 110 | 3.08 | 196 | 347 | Stackability 600kg/m2 | 85042300 | SEK | 465028.36 | BBC MONT BLANC | BRAZIL | Itagui | Mina Zayed | 2024-10-25 | 2024-12-12 |  |  | 2024-12-25
3768 | PRL-ZAK-009-O4 | HVDC-ADOPT-HE-0215 | AGI | EQ-002 | 364294 | 1 | Outdoor Covered | Transformer Accessories | 200 | 60 | 70 | 0.84 | 77 | 137 | Stackability 600kg/m2 | 85042300 | SEK | 465028.36 | BBC MONT BLANC | BRAZIL | Itagui | Mina Zayed | 2024-10-25 | 2024-12-12 |  |  | 2024-12-25
3769 | PRL-ZAK-009-O4 | HVDC-ADOPT-HE-0215 | AGI | EQ-002 | 364295 | 1 | Outdoor Covered | Transformer Accessories | 80 | 60 | 50 | 0.24 | 17 | 41 | Stackability 600kg/m2 | 85042300 | SEK | 465028.36 | BBC MONT BLANC | BRAZIL | Itagui | Mina Zayed | 2024-10-25 | 2024-12-12 |  |  | 2024-12-25
3770 | PRL-ZAK-009-O4 | HVDC-ADOPT-HE-0215 | AGI | EQ-002 | 364296 | 1 | Outdoor Covered | Transformer Accessories | 80 | 60 | 50 | 0.24 | 17 | 41 | Stackability 600kg/m2 | 85042300 | SEK | 465028.36 | BBC MONT BLANC | BRAZIL | Itagui | Mina Zayed | 2024-10-25 | 2024-12-12 |  |  | 2024-12-25
3771 | PRL-ZAK-009-O4 | HVDC-ADOPT-HE-0215 | AGI | EQ-002 | 364297 | 1 | Outdoor Covered | Transformer Accessories | 680 | 220 | 130 | 19.448 | 1306 | 1839 | Stackability 600kg/m2 | 85042300 | SEK | 465028.36 | BBC MONT BLANC | BRAZIL | Itagui | Mina Zayed | 2024-10-25 | 2024-12-12 |  |  | 2024-12-23
3772 | PRL-ZAK-009-O4 | HVDC-ADOPT-HE-0215 | AGI | EQ-002 | 364298 | 1 | Outdoor Covered | Transformer Accessories | 680 | 220 | 130 | 19.448 | 1306 | 1839 | Stackability 600kg/m2 | 85042300 | SEK | 465028.36 | BBC MONT BLANC | BRAZIL | Itagui | Mina Zayed | 2024-10-25 | 2024-12-12 |  |  | 2024-12-23
3773 | PRL-ZAK-009-O4 | HVDC-ADOPT-HE-0215 | AGI | EQ-002 | 364299 | 1 | Outdoor Covered | Transformer Accessories | 680 | 220 | 130 | 19.448 | 1306 | 1839 | Stackability 600kg/m2 | 85042300 | SEK | 465028.36 | BBC MONT BLANC | BRAZIL | Itagui | Mina Zayed | 2024-10-25 | 2024-12-12 |  |  | 2024-12-23
3774 | PRL-ZAK-009-O4 | HVDC-ADOPT-HE-0215 | AGI | EQ-002 | 364300 | 1 | Outdoor Covered | Transformer Accessories | 680 | 220 | 130 | 19.448 | 1306 | 1839 | Stackability 600kg/m2 | 85042300 | SEK | 465028.36 | BBC MONT BLANC | BRAZIL | Itagui | Mina Zayed | 2024-10-25 | 2024-12-12 |  |  | 2024-12-25
3775 | PRL-ZAK-009-O4 | HVDC-ADOPT-HE-0215 | AGI | EQ-002 | 364301 | 1 | Outdoor Covered | Transformer Accessories | 460 | 200 | 180 | 16.56 | 1826 | 2248 | Stackability 600kg/m2 | 85042300 | SEK | 465028.36 | BBC MONT BLANC | BRAZIL | Itagui | Mina Zayed | 2024-10-25 | 2024-12-12 |  |  | 2024-12-23
3776 | PRL-ZAK-009-O4 | HVDC-ADOPT-HE-0215 | AGI | EQ-002 | 364302 | 1 | Outdoor Covered | Transformer Accessories | 420 | 180 | 120 | 9.072 | 1413 | 1708 | Stackability 600kg/m2 | 85042300 | SEK | 465028.36 | BBC MONT BLANC | BRAZIL | Itagui | Mina Zayed | 2024-10-25 | 2024-12-12 |  |  | 2024-12-25
3777 | PRL-ZAK-009-O4 | HVDC-ADOPT-HE-0215 | AGI | EQ-002 | 364303 | 1 | Outdoor Covered | Transformer Accessories | 320 | 160 | 220 | 11.264 | 1929 | 2243 | Stackability 600kg/m2 | 85042300 | SEK | 465028.36 | BBC MONT BLANC | BRAZIL | Itagui | Mina Zayed | 2024-10-25 | 2024-12-12 |  |  | 2024-12-23
3778 | PRL-ZAK-009-O4 | HVDC-ADOPT-HE-0215 | AGI | EQ-002 | 364304 | 1 | Outdoor Covered | Transformer Accessories | 360 | 220 | 140 | 11.088 | 1475 | 1796 | Stackability 600kg/m2 | 85042300 | SEK | 465028.36 | BBC MONT BLANC | BRAZIL | Itagui | Mina Zayed | 2024-10-25 | 2024-12-12 |  |  | 2024-12-25
3779 | PRL-ZAK-009-O4 | HVDC-ADOPT-HE-0215 | AGI | EQ-002 | 364305 | 1 | Outdoor Covered | Transformer Accessories | 360 | 220 | 140 | 11.088 | 1509 | 1830 | Stackability 600kg/m2 | 85042300 | SEK | 465028.36 | BBC MONT BLANC | BRAZIL | Itagui | Mina Zayed | 2024-10-25 | 2024-12-12 |  |  | 2024-12-23
3780 | PRL-ZAK-009-O4 | HVDC-ADOPT-HE-0215 | AGI | EQ-002 | 364306 | 1 | Outdoor Covered | Transformer Accessories | 580 | 100 | 150 | 8.7 | 215 | 535 | Stackability 600kg/m2 | 85042300 | SEK | 465028.36 | BBC MONT BLANC | BRAZIL | Itagui | Mina Zayed | 2024-10-25 | 2024-12-12 |  |  | 2024-12-25
3781 | PRL-ZAK-009-O4 | HVDC-ADOPT-HE-0215 | AGI | EQ-002 | 364307 | 1 | Outdoor Covered | Transformer Accessories | 260 | 160 | 210 | 8.736 | 826 | 1086 | Stackability 600kg/m2 | 85042300 | SEK | 465028.36 | BBC MONT BLANC | BRAZIL | Itagui | Mina Zayed | 2024-10-25 | 2024-12-12 |  |  | 2024-12-25
3782 | PRL-ZAK-009-O4 | HVDC-ADOPT-HE-0215 | AGI | EQ-002 | 364308 | 1 | Outdoor Covered | Transformer Accessories | 200 | 140 | 140 | 3.92 | 504 | 655 | Stackability 600kg/m2 | 85042300 | SEK | 465028.36 | BBC MONT BLANC | BRAZIL | Itagui | Mina Zayed | 2024-10-25 | 2024-12-12 |  |  | 2024-12-23
3783 | PRL-ZAK-009-O4 | HVDC-ADOPT-HE-0215 | AGI | EQ-002 | 364309 | 1 | Indoor | Transformer Accessories | 300 | 160 | 260 | 12.48 | 468 | 803 | Stackability 600kg/m2 | 85042300 | SEK | 465028.36 | BBC MONT BLANC | BRAZIL | Itagui | Mina Zayed | 2024-10-25 | 2024-12-12 | 2024-12-18
3784 | PRL-ZAK-009-O4 | HVDC-ADOPT-HE-0215 | AGI | EQ-002 | 364310 | 1 | Outdoor Covered | Transformer Accessories (DGD) | 160 | 100 | 80 | 1.28 | 464 | 538 | Stackability 600kg/m2 | 85042300 | SEK | 465028.36 | BBC MONT BLANC | BRAZIL | Itagui | Mina Zayed | 2024-10-25 | 2024-12-12 |  |  |  |  | 2024-12-18
3785 | PRL-ZAK-009-O4 | HVDC-ADOPT-HE-0215 | AGI | EQ-002 | 364366 | 1 | Outdoor Covered | Transformer Accessories | 680 | 220 | 130 | 19.448 | 1306 | 1839 | Stackability 600kg/m2 | 85042300 | SEK | 465028.36 | BBC MONT BLANC | BRAZIL | Itagui | Mina Zayed | 2024-10-25 | 2024-12-12 |  |  | 2024-12-23
3786 | PRL-ZAK-009-O4 | HVDC-ADOPT-HE-0215 | AGI | EQ-002 | 364367 | 1 | Outdoor Covered | Transformer Accessories | 320 | 220 | 260 | 18.304 | 1773 | 2195 | Stackability 600kg/m2 | 85042300 | SEK | 465028.36 | BBC MONT BLANC | BRAZIL | Itagui | Mina Zayed | 2024-10-25 | 2024-12-12 |  |  | 2024-12-25
3787 | PRL-MIR-019-O | HVDC-ADOPT-HE-0232 | MIR | EQ-002 | 279161 | 1 | Outdoor Covered | Transformer Accessories - MIRFA STATION | 460 | 240 | 200 | 22.08 | 2454 | 2955 | Stackability 600kg/m2 | 85042300 | SEK | 2080000 | BBC MONT BLANC | BRAZIL | Itagui | Mina Zayed | 2024-10-25 | 2024-12-12 | [6 empty] | 2024-12-18
3788 | PRL-MIR-011-O2 | HVDC-ADOPT-HE-0234 | MIR | EQ-009 | 279951 | 1 | Outdoor covered | GSCL1300 | 750 | 91 | 105 | 7.16 | 1110 | 1625 | Stackable /2 | 85469090 | SEK | 338239.84 | ALETTE MAERSK | SWEDEN | Gothenburg | Khalifa port | 2024-10-16 | 2025-12-21 | [6 empty] | 2025-01-11
3789 | PRL-MIR-011-O2 | HVDC-ADOPT-HE-0234 | MIR | EQ-009 | 279952 | 1 | Outdoor covered | Corona shield | 186 | 93 | 80 | 1.3838 | 25.2 | 70 | Stackable /2 | 85469090 | SEK | 338239.84 | ALETTE MAERSK | SWEDEN | Gothenburg | Khalifa port | 2024-10-16 | 2025-12-21 | [6 empty] | 2025-01-11
3790 | PRL-MIR-011-O2 | HVDC-ADOPT-HE-0234 | MIR | EQ-009 | 279955 | 1 | Outdoor covered | GSCL1300 | 750 | 91 | 105 | 7.16 | 1080 | 1625 | Stackable /2 | 85469090 | SEK | 338239.84 | ALETTE MAERSK | SWEDEN | Gothenburg | Khalifa port | 2024-10-16 | 2025-12-21 | [6 empty] | 2025-01-11
3791 | PRL-MIR-011-O2 | HVDC-ADOPT-HE-0234 | MIR | EQ-009 | 279956 | 1 | Outdoor covered | Corona shield | 186 | 93 | 80 | 1.3838 | 25.2 | 70 | Stackable /2 | 85469090 | SEK | 338239.84 | ALETTE MAERSK | SWEDEN | Gothenburg | Khalifa port | 2024-10-16 | 2025-12-21 | [6 empty] | 2025-01-11
3792 | PRL-MIR-011-O2 | HVDC-ADOPT-HE-0234 | MIR | EQ-009 | 279957 | 1 | Outdoor covered | GSCL1300 | 750 | 91 | 105 | 7.16 | 1080 | 1625 | Stackable /2 | 85469090 | SEK | 338239.84 | ALETTE MAERSK | SWEDEN | Gothenburg | Khalifa port | 2024-10-16 | 2025-12-21 | [6 empty] | 2025-01-11
3793 | PRL-MIR-011-O2 | HVDC-ADOPT-HE-0234 | MIR | EQ-009 | 279958 | 1 | Outdoor covered | Corona shield | 186 | 93 | 80 | 1.3838 | 25.2 | 70 | Stackable /2 | 85469090 | SEK | 338239.84 | ALETTE MAERSK | SWEDEN | Gothenburg | Khalifa port | 2024-10-16 | 2025-12-21 | [6 empty] | 2025-01-11
3794 | PRL-MIR-011-O2 | HVDC-ADOPT-HE-0234 | MIR | EQ-009 | 279959 | 1 | Outdoor covered | GSCL1300 | 750 | 91 | 105 | 7.16 | 1080 | 1625 | Stackable /2 | 85469090 | SEK | 338239.84 | ALETTE MAERSK | SWEDEN | Gothenburg | Khalifa port | 2024-10-16 | 2025-12-21 | [6 empty] | 2025-01-11
3795 | PRL-MIR-011-O2 | HVDC-ADOPT-HE-0234 | MIR | EQ-009 | 279960 | 1 | Outdoor covered | Corona shield | 186 | 93 | 80 | 1.3838 | 25.2 | 70 | Stackable /2 | 85469090 | SEK | 338239.84 | ALETTE MAERSK | SWEDEN | Gothenburg | Khalifa port | 2024-10-16 | 2025-12-21 | [6 empty] | 2025-01-11
3796 | PRL-MIR-011-O2 | HVDC-ADOPT-HE-0234 | MIR | EQ-009 | 279947 | 1 | Outdoor covered | GSCL 1300 | 750 | 91 | 105 | 7.16 | 1100 | 1590 | Stackable /2 | 85469090 | SEK | 338239.84 | ALETTE MAERSK | SWEDEN | Gothenburg | Khalifa port | 2024-10-16 | 2025-12-21 | [6 empty] | 2025-01-11
3797 | PRL-MIR-011-O2 | HVDC-ADOPT-HE-0234 | MIR | EQ-009 | 279948 | 1 | Outdoor covered | Corona shield | 186 | 93 | 80 | 1.3838 | 25.2 | 70 | Stackable /2 | 85469090 | SEK | 338239.84 | ALETTE MAERSK | SWEDEN | Gothenburg | Khalifa port | 2024-10-16 | 2025-12-21 | [6 empty] | 2025-01-11
3798 | PRL-MIR-011-O2 | HVDC-ADOPT-HE-0234 | MIR | EQ-009 | 279949 | 1 | Outdoor covered | GSCL 1300 | 750 | 91 | 105 | 7.16 | 1110 | 1625 | Stackable /2 | 85469090 | SEK | 338239.84 | ALETTE MAERSK | SWEDEN | Gothenburg | Khalifa port | 2024-10-16 | 2025-12-21 | [6 empty] | 2025-01-11
3799 | PRL-MIR-011-O2 | HVDC-ADOPT-HE-0234 | MIR | EQ-009 | 279950 | 1 | Outdoor covered | Corona shield | 186 | 93 | 80 | 1.3838 | 25.2 | 70 | Stackable /2 | 85469090 | SEK | 338239.84 | ALETTE MAERSK | SWEDEN | Gothenburg | Khalifa port | 2024-10-16 | 2025-12-21 | [6 empty] | 2025-01-11
3800 | PRL-MIR-011-O2 | HVDC-ADOPT-HE-0234 | MIR | EQ-009 | 279953 | 1 | Outdoor covered | GSCL 1300 | 750 | 91 | 105 | 7.16 | 1100 | 1625 | Stackable /2 | 85469090 | SEK | 338239.84 | ALETTE MAERSK | SWEDEN | Gothenburg | Khalifa port | 2024-10-16 | 2025-12-21 | [6 empty] | 2025-01-11
3801 | PRL-MIR-011-O2 | HVDC-ADOPT-HE-0234 | MIR | EQ-009 | 279954 | 1 | Outdoor covered | Corona shield | 186 | 93 | 80 | 1.3838 | 25.2 | 70 | Stackable /2 | 85469090 | SEK | 338239.84 | ALETTE MAERSK | SWEDEN | Gothenburg | Khalifa port | 2024-10-16 | 2025-12-21 | [6 empty] | 2025-01-11
3802 | PRL-ZAK-014-O | HVDC-ADOPT-HE-0233 | AGI | EQ-002 | 365621 | 1 | Outdoor covered | Transformer oil cooler | 681 | 210 | 253 | 36.1815 | 2218 | 2818 | Not stackable | 85049017 | SEK | 700015.8552 | MAERSK HAMBURG | SWEDEN | Gothenburg | Khalifa port | 2024-11-21 | 2025-01-03
3803 | PRL-ZAK-014-O | HVDC-ADOPT-HE-0233 | AGI | EQ-002 | 365622 | 1 | Outdoor covered | Transformer oil cooler | 681 | 210 | 143 | 20 | 1109 | 1359 | Not stackable | 85049017 | SEK | 700015.8552 | MAERSK HAMBURG | SWEDEN | Gothenburg | Khalifa port | 2024-11-21 | 2025-01-03
3804 | PRL-ZAK-014-O | HVDC-ADOPT-HE-0233 | AGI | EQ-002 | 365623 | 1 | Outdoor covered | Transformer oil cooler | 681 | 210 | 253 | 36.1815 | 2218 | 2818 | Not stackable | 85049017 | SEK | 700015.8552 | MAERSK HAMBURG | SWEDEN | Gothenburg | Khalifa port | 2024-11-21 | 2025-01-03
3805 | PRL-ZAK-014-O | HVDC-ADOPT-HE-0233 | AGI | EQ-002 | 365624 | 1 | Outdoor covered | Transformer oil cooler | 681 | 210 | 253 | 36.1815 | 2218 | 2818 | Not stackable | 85049017 | SEK | 700015.8552 | MAERSK HAMBURG | SWEDEN | Gothenburg | Khalifa port | 2024-11-21 | 2025-01-03
3806 | PRL-ZAK-014-O | HVDC-ADOPT-HE-0233 | AGI | EQ-002 | 365625 | 1 | Outdoor covered | Oil circulation pump | 120 | 80 | 75 | 0.72 | 274 | 331 | Stackable 1 tier | 85049017 | SEK | 700015.8552 | MAERSK HAMBURG | SWEDEN | Gothenburg | Khalifa port | 2024-11-21 | 2025-01-03
3807 | PRL-ZAK-014-O | HVDC-ADOPT-HE-0233 | AGI | EQ-002 | 365626 | 1 | Outdoor covered | Oil circulation pump | 120 | 80 | 75 | 0.72 | 353 | 410 | Stackable 1 tier | 85049017 | SEK | 700015.8552 | MAERSK HAMBURG | SWEDEN | Gothenburg | Khalifa port | 2024-11-21 | 2025-01-03
3808 | PRL-CS-021-O1 | HVDC-ADOPT-HE-0236 | ZAK | EQ-323 | 364819 | 1 | Indoor | Instrument Kit | 170 | 80 | 82 | 1.1152 | 125 | 210 | Stackable /2 |  | SEK | 320200 | MAERSK HAMBURG | SWEDEN | Gothenburg | Khalifa port | 2024-11-21 | 2025-01-03
3809 | PRL-CS-021-O1 | HVDC-ADOPT-HE-0236 | ZAK | EQ-323 | 364820 | 1 | Indoor | Instrument Kit | 170 | 80 | 82 | 1.1152 | 125 | 210 | Stackable /2 |  | SEK | 320200 | MAERSK HAMBURG | SWEDEN | Gothenburg | Khalifa port | 2024-11-21 | 2025-01-03
3810 | PRL-CS-021-O1 | HVDC-ADOPT-HE-0236 | ZAK | EQ-323 | 364821 | 1 | Indoor | Earthing Kit | 382 | 102 | 118 | 4.5978 | 245 | 495 | Stackable /2 |  | SEK | 320200 | MAERSK HAMBURG | SWEDEN | Gothenburg | Khalifa port | 2024-11-21 | 2025-01-03
3811 | PRL-CS-021-O1 | HVDC-ADOPT-HE-0236 | ZAK | EQ-323 | 364822 | 1 | Indoor | Earthing Kit | 382 | 102 | 118 | 4.5978 | 245 | 495 | Stackable /2 |  | SEK | 320200 | MAERSK HAMBURG | SWEDEN | Gothenburg | Khalifa port | 2024-11-21 | 2025-01-03
3812 | PRL-CS-021-O1 | HVDC-ADOPT-HE-0236 | SHU | EQ-323 | 190753 | 1 | Indoor | Earthing Kit | 382 | 102 | 118 | 4.5978 | 245 | 495 | Stackable /2 |  | SEK | 438884 | MAERSK HAMBURG | SWEDEN | Gothenburg | Khalifa port | 2024-11-21 | 2025-01-03
3813 | PRL-CS-021-O1 | HVDC-ADOPT-HE-0236 | DAS | EQ-323 | 207803 | 1 | Indoor | Earthing Kit | 382 | 102 | 118 | 4.5978 | 245 | 495 | Stackable /2 |  | SEK | 433859 | MAERSK HAMBURG | SWEDEN | Gothenburg | Khalifa port | 2024-11-21 | 2025-01-03
3814 | PRL-CS-021-O1 | HVDC-ADOPT-HE-0236 | SHU | EQ-323 | 190752 | 1 | Indoor | Instrument Kit | 167 | 77 | 80 | 1.1152 | 125 | 210 | Stackable /2 |  | SEK | 438884 | MAERSK HAMBURG | SWEDEN | Gothenburg | Khalifa port | 2024-11-21 | 2025-01-03
3815 | PRL-CS-021-O1 | HVDC-ADOPT-HE-0236 | DAS | EQ-323 | 207802 | 1 | Indoor | Instrument Kit | 170 | 80 | 82 | 1.1152 | 125 | 210 | Stackable /2 |  | SEK | 433859 | MAERSK HAMBURG | SWEDEN | Gothenburg | Khalifa port | 2024-11-21 | 2025-01-03
3816 | PRL-CS-021-O1 | HVDC-ADOPT-HE-0236 | MIR | EQ-323 | 279689 | 1 | Indoor | Instrument Kit | 170 | 80 | 82 | 1.1152 | 125 | 210 | Stackable /2 |  | SEK | 327582 | MAERSK HAMBURG | SWEDEN | Gothenburg | Khalifa port | 2024-11-21 | 2025-01-03
3817 | PRL-CS-021-O1 | HVDC-ADOPT-HE-0236 | MIR | EQ-323 | 279690 | 1 | Indoor | Instrument Kit | 170 | 80 | 82 | 1.1152 | 125 | 210 | Stackable /2 |  | SEK | 327582 | MAERSK HAMBURG | SWEDEN | Gothenburg | Khalifa port | 2024-11-21 | 2025-01-03
3818 | PRL-CS-021-O1 | HVDC-ADOPT-HE-0236 | MIR | EQ-323 | 279691 | 1 | Indoor | Earthing Kit | 382 | 102 | 118 | 4.5978 | 245 | 495 | Stackable /2 |  | SEK | 327582 | MAERSK HAMBURG | SWEDEN | Gothenburg | Khalifa port | 2024-11-21 | 2025-01-03
3819 | PRL-CS-021-O1 | HVDC-ADOPT-HE-0236 | MIR | EQ-323 | 279692 | 1 | Indoor | Earthing Kit | 382 | 102 | 118 | 4.5978 | 245 | 495 | Stackable /2 |  | SEK | 327582 | MAERSK HAMBURG | SWEDEN | Gothenburg | Khalifa port | 2024-11-21 | 2025-01-03
3820 | PRL-SHU-008-A5 | HVDC-ADOPT-HE-0244 | SHU | EQ-300 | 191536 | 1 | Indoor | HILTI Stud Bolt & Adapter | 52 | 32 | 33 | 0.054912 | 22 | 23 | Not stackable | 84198910 | SEK | 133548 | Emirates | SWEDEN | Malmoe | Abu Dhabi Airport | 2024-11-27 | 2024-11-29 | [7 empty] | 2024-12-06
3821 | PRL-SHU-008-A5 | HVDC-ADOPT-HE-0244 | SHU | EQ-300 | 191537 | 1 | Indoor | HILTI Stud Bolt & Adapter | 52 | 32 | 33 | 0.054912 | 22 | 23 | Not stackable | 84198910 | SEK | 133548 | Emirates | SWEDEN | Malmoe | Abu Dhabi Airport | 2024-11-27 | 2024-11-29 | [7 empty] | 2024-12-06
3822 | PRL-SHU-024-A | HVDC-ADOPT-HE-0208 | SHU | EQ-273 | 191209 | 1 | Indoor | Optical Fiber Cables For Valves | 120 | 80 | 73 | 0.7008 | 212 | 235 | Stackable X1 | 85447700 | SEK | 244798.2 | QR9705 | Estonia | Talinn | Abu Dhabi Airport | 2024-11-28 | 2024-12-03 | [7 empty] | 2024-12-11
3823 | PRL-SHU-024-A | HVDC-ADOPT-HE-0208 | SHU | EQ-273 | 191210 | 1 | Indoor | Optical Fiber Cables For Valves | 120 | 80 | 91 | 0.8736 | 212 | 235 | Stackable X1 | 85447700 | SEK | 244798.2 | QR9705 | Estonia | Talinn | Abu Dhabi Airport | 2024-11-28 | 2024-12-03 | [7 empty] | 2024-12-11
3824 | PRL-SHU-024-A | HVDC-ADOPT-HE-0208 | SHU | EQ-273 | 191211 | 1 | Indoor | Optical Fiber Cables For Valves | 120 | 80 | 92 | 0.8832 | 216 | 239 | Stackable X1 | 85447700 | SEK | 244798.2 | QR9705 | Estonia | Talinn | Abu Dhabi Airport | 2024-11-28 | 2024-12-03 | [7 empty] | 2024-12-11
3825 | PRL-SHU-024-A | HVDC-ADOPT-HE-0208 | SHU | EQ-273 | 191212 | 1 | Indoor | Optical Fiber Cables For Valves | 120 | 80 | 93 | 0.8928 | 210 | 233 | Stackable X1 | 85447700 | SEK | 244798.2 | QR9705 | Estonia | Talinn | Abu Dhabi Airport | 2024-11-28 | 2024-12-03 | [7 empty] | 2024-12-11
3826 | PRL-SHU-024-A | HVDC-ADOPT-HE-0208 | SHU | EQ-273 | 191213 | 1 | Indoor | Optical Fiber Cables For Valves | 120 | 80 | 91 | 0.8736 | 210 | 233 | Stackable X1 | 85447700 | SEK | 244798.2 | QR9705 | Estonia | Talinn | Abu Dhabi Airport | 2024-11-28 | 2024-12-03 | [7 empty] | 2024-12-11
3827 | PRL-SHU-024-A | HVDC-ADOPT-HE-0208 | SHU | EQ-273 | 191214 | 1 | Indoor | Optical Fiber Cables For Valves | 120 | 80 | 93 | 0.8928 | 236 | 260 | Stackable X1 | 85447700 | SEK | 244798.2 | QR9705 | Estonia | Talinn | Abu Dhabi Airport | 2024-11-28 | 2024-12-03 | [7 empty] | 2024-12-11
3828 | PRL-SHU-024-A | HVDC-ADOPT-HE-0208 | SHU | EQ-273 | 191215 | 1 | Indoor | Optical Fiber Cables For Valves | 120 | 80 | 93 | 0.8928 | 231 | 255 | Stackable X1 | 85447700 | SEK | 244798.2 | QR9705 | Estonia | Talinn | Abu Dhabi Airport | 2024-11-28 | 2024-12-03 | [7 empty] | 2024-12-11
3829 | PRL-SHU-024-A | HVDC-ADOPT-HE-0208 | SHU | EQ-273 | 191216 | 1 | Indoor | Optical Fiber Cables For Valves | 120 | 80 | 93 | 0.8928 | 131 | 145 | Stackable X1 | 85447700 | SEK | 244798.2 | QR9705 | Estonia | Talinn | Abu Dhabi Airport | 2024-11-28 | 2024-12-03 | [7 empty] | 2024-12-11
3830 | PRL-DAS-022-A | HVDC-ADOPT-HE-0237 | DAS | EQ-273 | 208606 | 1 | Indoor | Optical Fiber Cables For Valves - Breakout 8xOM1 ST/PC 110m | 120 | 80 | 111 | 1.0656 | 265 | 278 | Stackable 1 tier | 85447700 | SEK | 652795.2 | QR9705 | Estonia | Talinn | Abu Dhabi Airport | 2024-11-28 | 2024-12-03 |  |  |  |  | 2024-12-09 |  |  |  | 2024-12-16
3831 | PRL-DAS-022-A | HVDC-ADOPT-HE-0237 | DAS | EQ-273 | 208607 | 1 | Indoor | Optical Fiber Cables For Valves - Breakout 8xOM1 ST/PC 110m | 120 | 80 | 89 | 0.8544 | 226 | 239 | Stackable 1 tier | 85447700 | SEK | 652795.2 | QR9705 | Estonia | Talinn | Abu Dhabi Airport | 2024-11-28 | 2024-12-03 |  |  |  |  | 2024-12-09 |  |  |  | 2024-12-16
3832 | PRL-DAS-022-A | HVDC-ADOPT-HE-0237 | DAS | EQ-273 | 208608 | 1 | Indoor | Optical Fiber Cables For Valves - Breakout 8xOM1 ST/PC 110m | 120 | 80 | 93 | 0.8928 | 225 | 238 | Stackable 1 tier | 85447700 | SEK | 652795.2 | QR9705 | Estonia | Talinn | Abu Dhabi Airport | 2024-11-28 | 2024-12-03 |  |  |  |  | 2024-12-09 |  |  |  | 2024-12-16
3833 | PRL-DAS-022-A2 | HVDC-ADOPT-HE-0251 | DAS | EQ-273 | 208692 | 1 | Indoor | Optical Fiber Cables For Valves - Breakout 8xOM1 ST/PC 110m | 120 | 80 | 111 | 1.0656 | 307 | 327 | Stackable 1 tier | 85447700 | SEK | 326379.6 | QR9705 | Estonia | Talinn | Abu Dhabi Airport | 2024-12-05 | 2024-12-09 |  |  |  |  | 2024-12-11 |  |  |  | 2024-12-16
3834 | PRL-DAS-022-A2 | HVDC-ADOPT-HE-0251 | DAS | EQ-273 | 208693 | 1 | Indoor | Optical Fiber Cables For Valves - Breakout 8xOM1 ST/PC 110m | 120 | 80 | 111 | 1.0656 | 307 | 327 | Stackable 1 tier | 85447700 | SEK | 326379.6 | QR9705 | Estonia | Talinn | Abu Dhabi Airport | 2024-12-05 | 2024-12-09 |  |  |  |  | 2024-12-11 |  |  |  | 2024-12-16
3835 | PRL-DAS-022-A2 | HVDC-ADOPT-HE-0251 | DAS | EQ-273 | 208694 | 1 | Indoor | Optical Fiber Cables For Valves - Breakout 8xOM1 ST/PC 110m | 120 | 80 | 111 | 1.0656 | 307 | 327 | Stackable 1 tier | 85447700 | SEK | 326379.6 | QR9705 | Estonia | Talinn | Abu Dhabi Airport | 2024-12-05 | 2024-12-09 |  |  |  |  | 2024-12-11 |  |  |  | 2024-12-16
3836 | PRL-SHU-008-O4 | HVDC-ADOPT-HE-0252 | SHU | EQ-001 | 191295 | 1 | Indoor | Capacitor x4 | 120 | 80 | 100 | 0.96 | 450 | 500 | Stackable x4 | 85322900 | SEK | 22270 | EK | SWEDEN | Copenhagen | Abu Dhabi Airport | 2024-12-06 | 2024-12-09 | [7 empty] | 2024-12-11
3837 | PRL-SHU-008-O4 | HVDC-ADOPT-HE-0252 | SHU | EQ-001 | 191296 | 1 | Indoor | Capacitor x4 | 120 | 80 | 100 | 0.96 | 450 | 500 | Stackable x4 | 85322900 | SEK | 22270 | EK | SWEDEN | Copenhagen | Abu Dhabi Airport | 2024-12-06 | 2024-12-09 | [7 empty] | 2024-12-11
3838 | PRL-SHU-008-O4 | HVDC-ADOPT-HE-0252 | SHU | EQ-001 | 191297 | 1 | Indoor | Capacitor x4 | 120 | 80 | 100 | 0.96 | 450 | 500 | Stackable x4 | 85322900 | SEK | 22270 | EK | SWEDEN | Copenhagen | Abu Dhabi Airport | 2024-12-06 | 2024-12-09 | [7 empty] | 2024-12-11
3839 | PRL-SHU-008-O4 | HVDC-ADOPT-HE-0252 | SHU | EQ-001 | 191298 | 1 | Indoor | Capacitor x4 | 120 | 80 | 100 | 0.96 | 450 | 500 | Stackable x4 | 85322900 | SEK | 22270 | EK | SWEDEN | Copenhagen | Abu Dhabi Airport | 2024-12-06 | 2024-12-09 | [7 empty] | 2024-12-11
3840 | PRL-SHU-008-O4 | HVDC-ADOPT-HE-0252 | SHU | EQ-001 | 191299 | 1 | Indoor | Capacitor x4 | 120 | 80 | 100 | 0.96 | 450 | 500 | Stackable x4 | 85322900 | SEK | 22270 | EK | SWEDEN | Copenhagen | Abu Dhabi Airport | 2024-12-06 | 2024-12-09 | [7 empty] | 2024-12-11
3841 | PRL-SHU-008-O4 | HVDC-ADOPT-HE-0252 | SHU | EQ-001 | 191300 | 1 | Indoor | Capacitor x4 | 120 | 80 | 100 | 0.96 | 450 | 500 | Stackable x4 | 85322900 | SEK | 22270 | EK | SWEDEN | Copenhagen | Abu Dhabi Airport | 2024-12-06 | 2024-12-09 | [7 empty] | 2024-12-11
3842 | PRL-SHU-008-O4 | HVDC-ADOPT-HE-0252 | SHU | EQ-001 | 191301 | 1 | Indoor | Capacitor x4 | 120 | 80 | 100 | 0.96 | 450 | 500 | Stackable x4 | 85322900 | SEK | 22270 | EK | SWEDEN | Copenhagen | Abu Dhabi Airport | 2024-12-06 | 2024-12-09 | [7 empty] | 2024-12-11
3843 | PRL-SHU-008-O4 | HVDC-ADOPT-HE-0252 | SHU | EQ-001 | 191302 | 1 | Indoor | Capacitor x4 | 120 | 80 | 100 | 0.96 | 450 | 500 | Stackable x4 | 85322900 | SEK | 22270 | EK | SWEDEN | Copenhagen | Abu Dhabi Airport | 2024-12-06 | 2024-12-09 | [7 empty] | 2024-12-11
3844 | PRL-SHU-008-O4 | HVDC-ADOPT-HE-0252 | SHU | EQ-001 | 191303 | 1 | Indoor | Capacitor x4 | 120 | 80 | 100 | 0.96 | 450 | 500 | Stackable x4 | 85322900 | SEK | 22270 | EK | SWEDEN | Copenhagen | Abu Dhabi Airport | 2024-12-06 | 2024-12-09 | [7 empty] | 2024-12-11
3845 | PRL-SHU-008-O4 | HVDC-ADOPT-HE-0252 | SHU | EQ-001 | 191304 | 1 | Indoor | Capacitor x4 | 120 | 80 | 100 | 0.96 | 450 | 500 | Stackable x4 | 85322900 | SEK | 22270 | EK | SWEDEN | Copenhagen | Abu Dhabi Airport | 2024-12-06 | 2024-12-09 | [7 empty] | 2024-12-11
3846 | PRL-SHU-008-O4 | HVDC-ADOPT-HE-0252 | SHU | EQ-001 | 191305 | 1 | Indoor | Capacitor x4 | 120 | 80 | 100 | 0.96 | 450 | 500 | Stackable x4 | 85322900 | SEK | 22270 | EK | SWEDEN | Copenhagen | Abu Dhabi Airport | 2024-12-06 | 2024-12-09 | [7 empty] | 2024-12-11
3847 | PRL-SHU-008-O4 | HVDC-ADOPT-HE-0252 | SHU | EQ-001 | 191306 | 1 | Indoor | Capacitor x4 | 120 | 80 | 100 | 0.96 | 450 | 500 | Stackable x4 | 85322900 | SEK | 22270 | EK | SWEDEN | Copenhagen | Abu Dhabi Airport | 2024-12-06 | 2024-12-09 | [7 empty] | 2024-12-11
3848 | PRL-SHU-008-O4 | HVDC-ADOPT-HE-0252 | SHU | EQ-001 | 191307 | 1 | Indoor | Capacitor x1 | 120 | 80 | 100 | 0.96 | 112 | 162 | Stackable x4 | 85322900 | SEK | 5567.5 | EK | SWEDEN | Copenhagen | Abu Dhabi Airport | 2024-12-06 | 2024-12-09 | [7 empty] | 2024-12-11
3849 | PRL-SHU-008-O4 | HVDC-ADOPT-HE-0252 | SHU | EQ-001 | 208613 | 1 | Indoor | Capacitor x4 | 120 | 80 | 100 | 0.96 | 450 | 500 | Stackable x4 | 85322900 | SEK | 22270 | EK | SWEDEN | Copenhagen | Abu Dhabi Airport | 2024-12-06 | 2024-12-09 | [7 empty] | 2024-12-11
3850 | PRL-SHU-008-O4 | HVDC-ADOPT-HE-0252 | SHU | EQ-001 | 208614 | 1 | Indoor | Capacitor x4 | 120 | 80 | 100 | 0.96 | 450 | 500 | Stackable x4 | 85322900 | SEK | 22270 | EK | SWEDEN | Copenhagen | Abu Dhabi Airport | 2024-12-06 | 2024-12-09 | [7 empty] | 2024-12-11
3851 | PRL-SHU-008-O4 | HVDC-ADOPT-HE-0252 | SHU | EQ-001 | 208615 | 1 | Indoor | Capacitor x4 | 120 | 80 | 100 | 0.96 | 450 | 500 | Stackable x4 | 85322900 | SEK | 22270 | EK | SWEDEN | Copenhagen | Abu Dhabi Airport | 2024-12-06 | 2024-12-09 | [7 empty] | 2024-12-11
3852 | PRL-SHU-008-O4 | HVDC-ADOPT-HE-0252 | SHU | EQ-001 | 208616 | 1 | Indoor | Capacitor x4 | 120 | 80 | 100 | 0.96 | 450 | 500 | Stackable x4 | 85322900 | SEK | 22270 | EK | SWEDEN | Copenhagen | Abu Dhabi Airport | 2024-12-06 | 2024-12-09 | [7 empty] | 2024-12-11
3853 | PRL-SHU-008-O4 | HVDC-ADOPT-HE-0252 | SHU | EQ-001 | 208617 | 1 | Indoor | Capacitor x3 | 120 | 80 | 100 | 0.96 | 336 | 386 | Stackable x4 | 85322900 | SEK | 16702.5 | EK | SWEDEN | Copenhagen | Abu Dhabi Airport | 2024-12-06 | 2024-12-09 | [7 empty] | 2024-12-11
3854 | PRL-SHU-008-O4 | HVDC-ADOPT-HE-0252 | SHU | EQ-001 | 280167 | 1 | Indoor | Capacitor x4 | 120 | 80 | 100 | 0.96 | 450 | 500 | Stackable x4 | 85322900 | SEK | 22270 | EK | SWEDEN | Copenhagen | Abu Dhabi Airport | 2024-12-06 | 2024-12-09 | [7 empty] | 2024-12-11
3855 | PRL-SHU-008-O4 | HVDC-ADOPT-HE-0252 | SHU | EQ-001 | 280168 | 1 | Indoor | Capacitor x4 | 120 | 80 | 100 | 0.96 | 450 | 500 | Stackable x4 | 85322900 | SEK | 22270 | EK | SWEDEN | Copenhagen | Abu Dhabi Airport | 2024-12-06 | 2024-12-09 | [7 empty] | 2024-12-11
3856 | PRL-SHU-008-O4 | HVDC-ADOPT-HE-0252 | SHU | EQ-001 | 280169 | 1 | Indoor | Capacitor x4 | 120 | 80 | 100 | 0.96 | 450 | 500 | Stackable x4 | 85322900 | SEK | 22270 | EK | SWEDEN | Copenhagen | Abu Dhabi Airport | 2024-12-06 | 2024-12-09 | [7 empty] | 2024-12-11
3857 | PRL-SHU-008-O4 | HVDC-ADOPT-HE-0252 | SHU | EQ-001 | 280170 | 1 | Indoor | Capacitor x4 | 120 | 80 | 100 | 0.96 | 450 | 500 | Stackable x4 | 85322900 | SEK | 22270 | EK | SWEDEN | Copenhagen | Abu Dhabi Airport | 2024-12-06 | 2024-12-09 | [7 empty] | 2024-12-11
3858 | PRL-SHU-008-O4 | HVDC-ADOPT-HE-0252 | SHU | EQ-001 | 280171 | 1 | Indoor | Capacitor x4 | 120 | 80 | 100 | 0.96 | 450 | 500 | Stackable x4 | 85322900 | SEK | 22270 | EK | SWEDEN | Copenhagen | Abu Dhabi Airport | 2024-12-06 | 2024-12-09 | [7 empty] | 2024-12-11
3859 | PRL-SHU-008-O4 | HVDC-ADOPT-HE-0252 | SHU | EQ-001 | 280172 | 1 | Indoor | Capacitor x4 | 120 | 80 | 100 | 0.96 | 450 | 500 | Stackable x4 | 85322900 | SEK | 22270 | EK | SWEDEN | Copenhagen | Abu Dhabi Airport | 2024-12-06 | 2024-12-09 | [7 empty] | 2024-12-11
3860 | PRL-SHU-008-O4 | HVDC-ADOPT-HE-0252 | SHU | EQ-001 | 280173 | 1 | Indoor | Capacitor x4 | 120 | 80 | 100 | 0.96 | 450 | 500 | Stackable x4 | 85322900 | SEK | 22270 | EK | SWEDEN | Copenhagen | Abu Dhabi Airport | 2024-12-06 | 2024-12-09 | [7 empty] | 2024-12-11
3861 | PRL-SHU-008-O4 | HVDC-ADOPT-HE-0252 | SHU | EQ-001 | 280174 | 1 | Indoor | Capacitor x4 | 120 | 80 | 100 | 0.96 | 450 | 500 | Stackable x4 | 85322900 | SEK | 22270 | EK | SWEDEN | Copenhagen | Abu Dhabi Airport | 2024-12-06 | 2024-12-09 | [7 empty] | 2024-12-11
3862 | PRL-SHU-008-O4 | HVDC-ADOPT-HE-0252 | SHU | EQ-001 | 280175 | 1 | Indoor | Capacitor x4 | 120 | 80 | 100 | 0.96 | 450 | 500 | Stackable x4 | 85322900 | SEK | 22270 | EK | SWEDEN | Copenhagen | Abu Dhabi Airport | 2024-12-06 | 2024-12-09 | [7 empty] | 2024-12-11
3863 | PRL-SHU-008-O4 | HVDC-ADOPT-HE-0252 | SHU | EQ-001 | 280176 | 1 | Indoor | Capacitor x2 | 120 | 80 | 100 | 0.96 | 225 | 275 | Stackable x4 | 85322900 | SEK | 11135 | EK | SWEDEN | Copenhagen | Abu Dhabi Airport | 2024-12-06 | 2024-12-09 | [7 empty] | 2024-12-11
3864 | PRL-SHU-025-O2 | HVDC-ADOPT-HE-0223 | SHU | EQ-300 | 190919 | 1 | Outdoor Covered | External pipes valve hall | 640 | 230 | 100 | 14.72 | 1600 | 2120 | stackable | 84198910 | SEK | 673158.6 | EY | SWEDEN | Copenhagen | Abu Dhabi Airport | 2024-12-07 | 2024-12-09 | [7 empty] | 2024-12-11
3865 | PRL-SHU-025-O2 | HVDC-ADOPT-HE-0223 | SHU | EQ-300 | 190921 | 1 | Outdoor Covered | External pipes valve hall | 640 | 230 | 120 | 17.664 | 2150 | 2750 | stackable | 84198910 | SEK | 673158.6 | EY | SWEDEN | Copenhagen | Abu Dhabi Airport | 2024-12-07 | 2024-12-09 | [7 empty] | 2024-12-11
3866 | PRL-SHU-025-O2 | HVDC-ADOPT-HE-0223 | SHU | EQ-300 | 190922 | 1 | Outdoor Covered | External pipes valve hall | 640 | 230 | 100 | 14.72 | 900 | 1400 | stackable | 84198910 | SEK | 673158.6 | EY | SWEDEN | Copenhagen | Abu Dhabi Airport | 2024-12-07 | 2024-12-09 | [7 empty] | 2024-12-11
3867 | PRL-SHU-025-O2 | HVDC-ADOPT-HE-0223 | SHU | EQ-300 | 191218 | 1 | Outdoor Covered | External system pipe supports | 220 | 155 | 125 | 4.2625 | 1050 | 1550 | stackable | 84198910 | SEK | 673158.6 | EY | SWEDEN | Copenhagen | Abu Dhabi Airport | 2024-12-07 | 2024-12-09 | [7 empty] | 2024-12-11
3868 | PRL-SHU-025-O2 | HVDC-ADOPT-HE-0223 | SHU | EQ-300 | 191219 | 1 | Outdoor Covered | External system pipe supports | 220 | 155 | 125 | 4.2625 | 800 | 1200 | stackable | 84198910 | SEK | 673158.6 | EY | SWEDEN | Copenhagen | Abu Dhabi Airport | 2024-12-07 | 2024-12-09 | [7 empty] | 2024-12-11
3869 | PRL-ZAK-010-O2 | HVDC-ADOPT-HE-0238 | AGI | EQ-300 | 365437 | 1 | Indoor heated | Pump unit | 620 | 315 | 305 | 59.5665 | 8700 | 10220 | Not stackable | 84198910 | SEK | 945381.645 | ARC COMMITMENT | SWEDEN | Gothenburg | Khalifa port | 2024-12-07 | 2025-01-22
3870 | PRL-ZAK-010-O2 | HVDC-ADOPT-HE-0238 | AGI | EQ-300 | 365438 | 1 | Indoor heated | Treatment Unit | 470 | 140 | 295 | 19.411 | 2300 | 3100 | Not stackable | 84198910 | SEK | 945381.645 | ARC COMMITMENT | SWEDEN | Gothenburg | Khalifa port | 2024-12-07 | 2025-01-22
3871 | PRL-ZAK-010-O2 | HVDC-ADOPT-HE-0238 | AGI | EQ-300 | 365439 | 1 | Indoor heated | Treatment Unit Modul | 290 | 255 | 110 | 8.1345 | 700 | 1250 | Not stackable | 84198910 | SEK | 945381.645 | ARC COMMITMENT | SWEDEN | Gothenburg | Khalifa port | 2024-12-07 | 2025-01-22 | 2025-02-01
3872 | PRL-ZAK-010-O2 | HVDC-ADOPT-HE-0238 | AGI | EQ-300 | 365440 | 1 | Indoor heated | UMD Cabinet | 370 | 120 | 240 | 10.656 | 700 | 1250 | Not stackable | 84198910 | SEK | 945381.645 | ARC COMMITMENT | SWEDEN | Gothenburg | Khalifa port | 2024-12-07 | 2025-01-22 | 2025-02-01
3873 | PRL-ZAK-010-O2 | HVDC-ADOPT-HE-0238 | AGI | EQ-300 | 365442 | 1 | Indoor heated | Special Tools | 135 | 95 | 95 | 1.2184 | 47 | 150 | Stackable | 84198910 | SEK | 88954.2 | ARC COMMITMENT | SWEDEN | Gothenburg | Khalifa port | 2024-12-07 | 2025-01-22 | 2025-02-01
3874 | PRL-ZAK-010-O2 | HVDC-ADOPT-HE-0238 | AGI | EQ-300 | 365443 | 1 | Indoor heated | Commissioning Supplies | 240 | 145 | 100 | 3.48 | 380 | 600 | Stackable | 84198910 | SEK | 945381.645 | ARC COMMITMENT | SWEDEN | Gothenburg | Khalifa port | 2024-12-07 | 2025-01-22 | 2025-02-01
3875 | PRL-ZAK-010-O2 | HVDC-ADOPT-HE-0238 | AGI | EQ-300 | 365444 | 1 | Indoor heated | Mech Spare Parts + Electrical Spare Parts | 300 | 180 | 130 | 7.02 | 1600 | 2090 | Stackable | 84198910 | SEK | 418185.72 | ARC COMMITMENT | SWEDEN | Gothenburg | Khalifa port | 2024-12-07 | 2025-01-22 | 2025-02-01
3876 | PRL-ZAK-010-O2 | HVDC-ADOPT-HE-0238 | AGI | EQ-300 | 365454 | 1 | Indoor heated | Pump unit | 610 | 315 | 305 | 58.6058 | 8700 | 10220 | Not stackable | 84198910 | SEK | 945381.645 | ARC COMMITMENT | SWEDEN | Gothenburg | Khalifa port | 2024-12-07 | 2025-01-22
3877 | PRL-ZAK-010-O2 | HVDC-ADOPT-HE-0238 | AGI | EQ-300 | 365455 | 1 | Indoor heated | Treatment Unit | 470 | 140 | 295 | 19.411 | 2300 | 3100 | Not stackable | 84198910 | SEK | 945381.645 | ARC COMMITMENT | SWEDEN | Gothenburg | Khalifa port | 2024-12-07 | 2025-01-22
3878 | PRL-ZAK-010-O2 | HVDC-ADOPT-HE-0238 | AGI | EQ-300 | 365456 | 1 | Indoor heated | Treatment Unit Modul | 290 | 255 | 110 | 8.1345 | 700 | 1250 | Not stackable | 84198910 | SEK | 945381.645 | ARC COMMITMENT | SWEDEN | Gothenburg | Khalifa port | 2024-12-07 | 2025-01-22 | 2025-02-01
3879 | PRL-ZAK-010-O2 | HVDC-ADOPT-HE-0238 | AGI | EQ-300 | 365457 | 1 | Indoor heated | UMD Cabinet | 370 | 120 | 240 | 10.656 | 700 | 1000 | Not stackable | 84198910 | SEK | 945381.645 | ARC COMMITMENT | SWEDEN | Gothenburg | Khalifa port | 2024-12-07 | 2025-01-22 | 2025-02-01
3880 | PRL-ZAK-010-O2 | HVDC-ADOPT-HE-0238 | AGI | EQ-300 | 365459 | 1 | Indoor heated | Commissioning Supplies | 220 | 120 | 170 | 4.488 | 550 | 780 | Stackable | 84198910 | SEK | 945381.645 | ARC COMMITMENT | SWEDEN | Gothenburg | Khalifa port | 2024-12-07 | 2025-01-22 | 2025-02-01
3881 | PRL-ZAK-010-O2 | HVDC-ADOPT-HE-0238 | AGI | EQ-300 | 365475 | 1 | Indoor heated | Short Circuts Cabinet | 290 | 255 | 90 | 6.6555 | 950 | 1420 | Stackable | 84198910 | SEK | 945381.645 | ARC COMMITMENT | SWEDEN | Gothenburg | Khalifa port | 2024-12-07 | 2025-01-22 | 2025-02-01
3882 | PRL-ZAK-010-O2 | HVDC-ADOPT-HE-0238 | AGI | EQ-300 | 365476 | 1 | Indoor heated | Commissioning for short Circuit Cabinet | 80 | 60 | 35 | 0.168 | 10 | 22 | Stackable | 84198910 | SEK | 945381.645 | ARC COMMITMENT | SWEDEN | Gothenburg | Khalifa port | 2024-12-07 | 2025-01-22 | 2025-02-01
3883 | PRL-ZAK-010-O2 | HVDC-ADOPT-HE-0238 | AGI | EQ-300 | 365477 | 1 | Indoor heated | Spare Parts for short circuit cabinet | 80 | 60 | 35 | 0.168 | 40 | 50 | Stackable | 84198910 | SEK | 418185.72 | ARC COMMITMENT | SWEDEN | Gothenburg | Khalifa port | 2024-12-07 | 2025-01-22 | 2025-02-01
3884 | PRL-ZAK-010-O2 | HVDC-ADOPT-HE-0238 | AGI | EQ-300 | 365491 | 1 | Indoor heated | Short Circuts Cabinet | 290 | 255 | 90 | 6.6555 | 950 | 1420 | Stackable | 84198910 | SEK | 945381.645 | ARC COMMITMENT | SWEDEN | Gothenburg | Khalifa port | 2024-12-07 | 2025-01-22 | 2025-02-01
3885 | PRL-ZAK-010-O2 | HVDC-ADOPT-HE-0238 | AGI | EQ-300 | 365492 | 1 | Indoor heated | Commissioning for short Circuit Cabinet | 80 | 60 | 35 | 0.168 | 10 | 22 | Stackable | 84198910 | SEK | 945381.645 | ARC COMMITMENT | SWEDEN | Gothenburg | Khalifa port | 2024-12-07 | 2025-01-22 | 2025-02-01
3886 | PRL-ZAK-010-O2 | HVDC-ADOPT-HE-0238 | AGI | EQ-300 | 365493 | 1 | Indoor heated | Spare Parts for short circuit cabinet | 80 | 60 | 35 | 0.168 | 40 | 50 | Stackable | 84198910 | SEK | 418185.72 | ARC COMMITMENT | SWEDEN | Gothenburg | Khalifa port | 2024-12-07 | 2025-01-22 | 2025-02-01
3887 | PRL-MIR-010-O2 | HVDC-ADOPT-HE-0239 | MIR | EQ-300 | 280059 | 1 | Indoor heated | Short Circuit Cabinet | 290 | 255 | 90 | 6.6555 | 950 | 1420 | Stackable | 84198910 | SEK | 1132183.6714 | ARC COMMITMENT | SWEDEN | Gothenburg | Khalifa port | 2024-12-07 | 2025-01-22 | 2025-02-01
3888 | PRL-MIR-010-O2 | HVDC-ADOPT-HE-0239 | MIR | EQ-300 | 280060 | 1 | Indoor heated | Commissioning Supplies | 80 | 60 | 35 | 0.168 | 10 | 22 | Stackable | 84198910 | SEK | 1132183.6714 | ARC COMMITMENT | SWEDEN | Gothenburg | Khalifa port | 2024-12-07 | 2025-01-22 | 2025-02-01
3889 | PRL-MIR-010-O2 | HVDC-ADOPT-HE-0239 | MIR | EQ-300 | 280061 | 1 | Indoor heated | Short Circuit Cabinet- spare | 80 | 60 | 35 | 0.168 | 40 | 50 | Stackable | 84198910 | SEK | 398790 | ARC COMMITMENT | SWEDEN | Gothenburg | Khalifa port | 2024-12-07 | 2025-01-22 | 2025-02-01
3890 | PRL-MIR-010-O2 | HVDC-ADOPT-HE-0239 | MIR | EQ-300 | 280062 | 1 | Indoor heated | Short Circuit Cabinet | 290 | 255 | 90 | 6.6555 | 950 | 1420 | Stackable | 84198910 | SEK | 1132183.6714 | ARC COMMITMENT | SWEDEN | Gothenburg | Khalifa port | 2024-12-07 | 2025-01-22 | 2025-02-01
3891 | PRL-MIR-010-O2 | HVDC-ADOPT-HE-0239 | MIR | EQ-300 | 280063 | 1 | Indoor heated | Commissioning Supplies | 80 | 60 | 35 | 0.168 | 10 | 22 | Stackable | 84198910 | SEK | 1132183.6714 | ARC COMMITMENT | SWEDEN | Gothenburg | Khalifa port | 2024-12-07 | 2025-01-22 | 2025-02-01
3892 | PRL-MIR-010-O2 | HVDC-ADOPT-HE-0239 | MIR | EQ-300 | 280064 | 1 | Indoor heated | Short Circuit Cabinet- spare | 80 | 60 | 35 | 0.168 | 40 | 50 | Stackable | 84198910 | SEK | 398790 | ARC COMMITMENT | SWEDEN | Gothenburg | Khalifa port | 2024-12-07 | 2025-01-22 | 2025-02-01
3893 | PRL-MIR-010-O2 | HVDC-ADOPT-HE-0239 | MIR | EQ-300 | 280011 | 1 | Indoor heated | Pump unit : 1-G5P002671-200 | 620 | 315 | 305 | 59.5665 | 8700 | 10220 | Not stackable | 84198910 | SEK | 1132183.6714 | ARC COMMITMENT | SWEDEN | Gothenburg | Khalifa port | 2024-12-07 | 2025-01-22
3894 | PRL-MIR-010-O2 | HVDC-ADOPT-HE-0239 | MIR | EQ-300 | 280012 | 1 | Indoor heated | Treatment Unit: 1-G5P002671-210 | 470 | 140 | 295 | 19.411 | 2300 | 3100 | Not stackable | 84198910 | SEK | 1132183.6714 | ARC COMMITMENT | SWEDEN | Gothenburg | Khalifa port | 2024-12-07 | 2025-01-22
3895 | PRL-MIR-010-O2 | HVDC-ADOPT-HE-0239 | MIR | EQ-300 | 280013 | 1 | Indoor heated | Treatment Unit Modul | 290 | 255 | 110 | 8.1345 | 700 | 1250 | Not stackable | 84198910 | SEK | 1132183.6714 | ARC COMMITMENT | SWEDEN | Gothenburg | Khalifa port | 2024-12-07 | 2025-01-22 | 2025-02-01
3896 | PRL-MIR-010-O2 | HVDC-ADOPT-HE-0239 | MIR | EQ-300 | 280014 | 1 | Indoor heated | UMD Cabinet: 1-G5P002671-901 | 370 | 120 | 240 | 10.656 | 700 | 1200 | Not stackable | 84198910 | SEK | 1132183.6714 | ARC COMMITMENT | SWEDEN | Gothenburg | Khalifa port | 2024-12-07 | 2025-01-22 | 2025-02-01
3897 | PRL-MIR-010-O2 | HVDC-ADOPT-HE-0239 | MIR | EQ-300 | 280016 | 1 | Indoor heated | Special Tools- Treatment unit | 135 | 95 | 90 | 1.1542 | 100 | 200 | Not stackable | 84198910 | SEK | 104655 | ARC COMMITMENT | SWEDEN | Gothenburg | Khalifa port | 2024-12-07 | 2025-01-22 | 2025-02-01
3898 | PRL-MIR-010-O2 | HVDC-ADOPT-HE-0239 | MIR | EQ-300 | 280017 | 1 | Indoor heated | Commissioning Supplies | 220 | 120 | 170 | 4.488 | 400 | 600 | Stackable | 84198910 | SEK | 1132183.6714 | ARC COMMITMENT | SWEDEN | Gothenburg | Khalifa port | 2024-12-07 | 2025-01-22 | 2025-02-01
3899 | PRL-MIR-010-O2 | HVDC-ADOPT-HE-0239 | MIR | EQ-300 | 280018 | 1 | Indoor heated | Mech / Electrical Spare parts | 285 | 165 | 130 | 6.1132 | 1400 | 1550 | Stackable | 84198910 | SEK | 398790 | ARC COMMITMENT | SWEDEN | Gothenburg | Khalifa port | 2024-12-07 | 2025-01-22 | 2025-02-01
3900 | PRL-MIR-010-O2 | HVDC-ADOPT-HE-0239 | MIR | EQ-300 | 280027 | 1 | Indoor heated | Pump unit : 1-G5P002671-200 | 620 | 315 | 305 | 59.5665 | 8700 | 10220 | Not stackable | 84198910 | SEK | 1132183.6714 | ARC COMMITMENT | SWEDEN | Gothenburg | Khalifa port | 2024-12-07 | 2025-01-22
3901 | PRL-MIR-010-O2 | HVDC-ADOPT-HE-0239 | MIR | EQ-300 | 280028 | 1 | Indoor heated | Treatment Unit: 1-G5P002671-210 | 470 | 140 | 295 | 19.411 | 1700 | 2500 | Not stackable | 84198910 | SEK | 1132183.6714 | ARC COMMITMENT | SWEDEN | Gothenburg | Khalifa port | 2024-12-07 | 2025-01-22
3902 | PRL-MIR-010-O2 | HVDC-ADOPT-HE-0239 | MIR | EQ-300 | 280029 | 1 | Indoor heated | Treatment Unit Modul | 290 | 255 | 110 | 8.1345 | 700 | 1250 | Not stackable | 84198910 | SEK | 1132183.6714 | ARC COMMITMENT | SWEDEN | Gothenburg | Khalifa port | 2024-12-07 | 2025-01-22 | 2025-02-01
3903 | PRL-MIR-010-O2 | HVDC-ADOPT-HE-0239 | MIR | EQ-300 | 280030 | 1 | Indoor heated | UMD Cabinet: 3-G5P002671 | 370 | 120 | 250 | 11.1 | 700 | 1100 | Not stackable | 84198910 | SEK | 1132183.6714 | ARC COMMITMENT | SWEDEN | Gothenburg | Khalifa port | 2024-12-07 | 2025-01-22 | 2025-02-01
3904 | PRL-MIR-010-O2 | HVDC-ADOPT-HE-0239 | MIR | EQ-300 | 280032 | 1 | Indoor heated | Commissioning Supplies | 240 | 140 | 90 | 3.024 | 450 | 550 | Stackable | 84198910 | SEK | 1132183.6714 | ARC COMMITMENT | SWEDEN | Gothenburg | Khalifa port | 2024-12-07 | 2025-01-22 | 2025-02-01
3905 | PRL-SHU-036-O1 | HVDC-ADOPT-HE-0245 | SHU | EQ-052 | 191510 | 1 | Outdoor | n° 6 Singlepole DSC STB 420 kV | 225 | 150 | 150 | 5.063 | 663 | 890 | Stackable 1 tier | 85353090 | SEK | 52874.14 | MSC RENEE | Italy | Venezia | Khalifa port | 2024-12-16 | 2025-02-11
3906 | PRL-SHU-036-O1 | HVDC-ADOPT-HE-0245 | SHU | EQ-052 | 191511 | 1 | Outdoor | SHAFT & MOBILE ARM for Singlepole DSC STB 420 kV | 380 | 45 | 60 | 1.026 | 395 | 500 | Stackable 1 tier | 85353090 | SEK | 52874.14 | MSC RENEE | Italy | Venezia | Khalifa port | 2024-12-16 | 2025-02-11
3907 | PRL-SHU-036-O1 | HVDC-ADOPT-HE-0245 | SHU | EQ-052 | 191513 | 1 | Outdoor | BASE for Singlepole DSC SPOL 420 kV 3150 A | 130 | 130 | 130 | 2.197 | 567 | 680 | Not stackable | 85353090 | SEK | 52874.14 | MSC RENEE | Italy | Venezia | Khalifa port | 2024-12-16 | 2025-02-11
3908 | PRL-SHU-036-O1 | HVDC-ADOPT-HE-0245 | SHU | EQ-052 | 191514 | 1 | Outdoor | LIVE PART for n° 6 Singlepole DSC SPOL 420 kV 3150 A | 350 | 225 | 225 | 17.719 | 1442 | 1940 | Not stackable | 85353090 | SEK | 52874.14 | MSC RENEE | Italy | Venezia | Khalifa port | 2024-12-16 | 2025-02-11
3909 | PRL-SHU-036-O1 | HVDC-ADOPT-HE-0245 | SHU | EQ-052 | 191515 | 1 | Outdoor | CORONA RING for Singlepole DSC SPOL 420 kV 3150 A | 170 | 110 | 210 | 3.927 | 258 | 420 | Not stackable | 85353090 | SEK | 52874.14 | MSC RENEE | Italy | Venezia | Khalifa port | 2024-12-16 | 2025-02-11
3910 | PRL-SHU-036-O1 | HVDC-ADOPT-HE-0245 | SHU | EQ-052 | 191518 | 1 | Outdoor | SUPPORT STRUCTURE FOR DSC | 460 | 112 | 180 | 9.274 | 1677 | 1830 | Not stackable | 85353090 | SEK | 52874.14 | MSC RENEE | Italy | Venezia | Khalifa port | 2024-12-16 | 2025-02-11
3911 | PRL-SHU-036-O1 | HVDC-ADOPT-HE-0245 | SHU | EQ-052 | 191519 | 1 | Outdoor | SUPPORT STRUCTURE FOR DSC | 460 | 112 | 180 | 9.274 | 1677 | 1830 | Not stackable | 85353090 | SEK | 52874.14 | MSC RENEE | Italy | Venezia | Khalifa port | 2024-12-16 | 2025-02-11
3912 | PRL-SHU-036-O1 | HVDC-ADOPT-HE-0245 | SHU | EQ-052 | 191524 | 1 | Outdoor | INSULATOR for Singlepole DSC STB 420 kV | 378 | 113 | 100 | 4.271 | 1630 | 1840 | Not stackable | 85353090 | SEK | 52874.14 | MSC RENEE | Italy | Venezia | Khalifa port | 2024-12-16 | 2025-02-11
3913 | PRL-SHU-036-O1 | HVDC-ADOPT-HE-0245 | SHU | EQ-052 | 191525 | 1 | Outdoor | INSULATOR for Singlepole DSC SPOL 420 kV 3150 A | 378 | 113 | 100 | 4.271 | 1721 | 1840 | Not stackable | 85353090 | SEK | 52874.14 | MSC RENEE | Italy | Venezia | Khalifa port | 2024-12-16 | 2025-02-11
3914 | PRL-SHU-036-O1 | HVDC-ADOPT-HE-0245 | SHU | EQ-052 | 191526 | 1 | Outdoor | INSULATOR for Singlepole DSC SPOL 420 kV 3150 A | 378 | 113 | 100 | 4.271 | 1721 | 1840 | Not stackable | 85353090 | SEK | 52874.14 | MSC RENEE | Italy | Venezia | Khalifa port | 2024-12-16 | 2025-02-11
3915 | PRL-SHU-036-O1 | HVDC-ADOPT-HE-0245 | SHU | EQ-052 | 191527 | 1 | Outdoor | ROTARY STACK for Singlepole DSC SPOL 420 kV 3150 A | 377 | 95 | 80 | 2.865 | 1006 | 1125 | Not stackable | 85353090 | SEK | 52874.14 | MSC RENEE | Italy | Venezia | Khalifa port | 2024-12-16 | 2025-02-11
3916 | PRL-SHU-036-O2 | HVDC-ADOPT-HE-0246 | SHU | EQ-052 | 191512 | 1 | Indoor | OP. MECHANISM for Singlepole DSC STB 420 kV | 190 | 70 | 200 | 2.66 | 417 | 544 | Not stackable | 85353090 | EUR | 52874.14 | MSC RENEE | Italy | Venezia | Khalifa port | 2024-12-16 | 2025-02-11
3917 | PRL-SHU-036-O2 | HVDC-ADOPT-HE-0246 | SHU | EQ-052 | 191517 | 1 | Indoor | OP. MECHANISM for Singlepole DSC SPOL 420 kV 3150 A | 190 | 70 | 200 | 2.66 | 417 | 544 | Not stackable | 85353090 | EUR | 52874.14 | MSC RENEE | Italy | Venezia | Khalifa port | 2024-12-16 | 2025-02-11
3918 | PRL-SHU-036-O3 SPARE | HVDC-ADOPT-HE-0247 | SHU | EQ-052 | 191522 | 1 | Indoor | SPARE PARTS DSC | 380 | 35 | 45 | 0.599 | 157 | 230 | Stackable 1 tier | 85353090 | EUR | 52874.14 | MSC RENEE | Italy | Venezia | Khalifa port | 2024-12-16 | 2025-02-11
3919 | PRL-SHU-036-O3 SPARE | HVDC-ADOPT-HE-0247 | SHU | EQ-052 | 191523 | 1 | Indoor | SPARE PARTS DSC | 280 | 90 | 180 | 4.212 | 388 | 580 | Not stackable | 85353090 | EUR | 52874.14 | MSC RENEE | Italy | Venezia | Khalifa port | 2024-12-16 | 2025-02-11
3920 | PRL-SHU-036-O3 SPARE | HVDC-ADOPT-HE-0247 | SHU | EQ-052 | 191520 | 1 | Indoor | SPARE OPERATING MECHANISM | 70 | 70 | 110 | 0.539 | 68 | 114 | Stackable 1 tier | 85353090 | EUR | 52874.14 | MSC RENEE | Italy | Venezia | Khalifa port | 2024-12-16 | 2025-02-11
3921 | PRL-SHU-036-O3 SPARE | HVDC-ADOPT-HE-0247 | SHU | EQ-052 | 191521 | 1 | Indoor | SPARE OPERATING MECHANISM | 70 | 70 | 110 | 0.539 | 68 | 114 | Stackable 1 tier | 85353090 | EUR | 52874.14 | MSC RENEE | Italy | Venezia | Khalifa port | 2024-12-16 | 2025-02-11
3922 | PRL-MIR-024-O1 | HVDC-ADOPT-HE-0248 | MIR | EQ-052 | 280300 | 1 | Outdoor | LOWER PART for n° 6 Singlepole DSC SPOL 420 kV 3150 A | 130 | 120 | 130 | 2.028 | 1800 | 1908 | Stackable 1 tier | 85353090 | EUR | 35637.46 | MSC RENEE | Italy | Venezia | Khalifa port | 2024-12-16 | 2025-02-11
3923 | PRL-MIR-024-O1 | HVDC-ADOPT-HE-0248 | MIR | EQ-052 | 280301 | 1 | Outdoor | LIVE PART for n° 6 Singlepole DSC SPOL 420 kV 3150 A | 350 | 225 | 225 | 17.719 | 1800 | 2150 | Not stackable | 85353090 | EUR | 35637.46 | MSC RENEE | Italy | Venezia | Khalifa port | 2024-12-16 | 2025-02-11
3924 | PRL-MIR-024-O1 | HVDC-ADOPT-HE-0248 | MIR | EQ-052 | 280302 | 1 | Outdoor | CORONA RING for n° 6 Singlepole DSC SPOL 420 kV 3150 A | 170 | 110 | 210 | 3.927 | 250 | 420 | Stackable 1 tier | 85353090 | EUR | 35637.46 | MSC RENEE | Italy | Venezia | Khalifa port | 2024-12-16 | 2025-02-11
3925 | PRL-MIR-024-O1 | HVDC-ADOPT-HE-0248 | MIR | EQ-052 | 280305 | 1 | Outdoor | n°6 Singlepole DSC STB 420 kV | 225 | 150 | 165 | 5.569 | 665 | 890 | Stackable 1 tier | 85353090 | EUR | 35637.46 | MSC RENEE | Italy | Venezia | Khalifa port | 2024-12-16 | 2025-02-11
3926 | PRL-MIR-024-O1 | HVDC-ADOPT-HE-0248 | MIR | EQ-052 | 280306 | 1 | Outdoor | SHAFT & MOBILE ARM for Singlepole DSC STB 420 kV | 305 | 45 | 60 | 0.824 | 150 | 237 | Stackable 1 tier | 85353090 | EUR | 35637.46 | MSC RENEE | Italy | Venezia | Khalifa port | 2024-12-16 | 2025-02-11
3927 | PRL-MIR-024-O1 | HVDC-ADOPT-HE-0248 | MIR | EQ-052 | 280311 | 1 | Outdoor | INSULATOR for Singlepole DSC SPOL 420 kV 3150 A | 378 | 108 | 90 | 3.674 | 1542 | 1780 | Stackable 1 tier | 85353090 | EUR | 35637.46 | MSC RENEE | Italy | Venezia | Khalifa port | 2024-12-16 | 2025-02-11
3928 | PRL-MIR-024-O1 | HVDC-ADOPT-HE-0248 | MIR | EQ-052 | 280312 | 1 | Outdoor | INSULATOR for Singlepole DSC SPOL 420 kV 3150 A | 378 | 108 | 90 | 3.674 | 1542 | 1780 | Stackable 1 tier | 85353090 | EUR | 35637.46 | MSC RENEE | Italy | Venezia | Khalifa port | 2024-12-16 | 2025-02-11
3929 | PRL-MIR-024-O1 | HVDC-ADOPT-HE-0248 | MIR | EQ-052 | 280313 | 1 | Outdoor | INSULATOR for Singlepole DSC STB 420 kV | 378 | 108 | 90 | 3.674 | 1542 | 1780 | Stackable 1 tier | 85353090 | EUR | 35637.46 | MSC RENEE | Italy | Venezia | Khalifa port | 2024-12-16 | 2025-02-11
3930 | PRL-MIR-024-O1 | HVDC-ADOPT-HE-0248 | MIR | EQ-052 | 280314 | 1 | Outdoor | ROTARY STACK for Singlepole DSC SPOL 420 kV 3150 A | 377 | 95 | 80 | 2.865 | 906 | 1125 | Stackable 1 tier | 85353090 | EUR | 35637.46 | MSC RENEE | Italy | Venezia | Khalifa port | 2024-12-16 | 2025-02-11
3931 | PRL-MIR-024-O1 | HVDC-ADOPT-HE-0248 | MIR | EQ-052 | 280315 | 1 | Outdoor | STRUCTURE for Singlepole DSC SPOL 420 kV 3150 A | 410 | 112 | 120 | 6.95 | 360 | 770 | Not stackable | 85353090 | EUR | 35637.46 | MSC RENEE | Italy | Venezia | Khalifa port | 2024-12-16 | 2025-02-11
3932 | PRL-MIR-024-O1 | HVDC-ADOPT-HE-0248 | MIR | EQ-052 | 280316 | 1 | Outdoor | STRUCTURE for Singlepole DSC SPOL 420 kV 3150 A | 410 | 112 | 120 | 6.95 | 360 | 770 | Not stackable | 85353090 | EUR | 35637.46 | MSC RENEE | Italy | Venezia | Khalifa port | 2024-12-16 | 2025-02-11
3933 | PRL-MIR-024-O1 | HVDC-ADOPT-HE-0248 | MIR | EQ-052 | 280317 | 1 | Outdoor | STRUCTURE for Singlepole DSC SPOL 420 kV 3150 A | 410 | 112 | 120 | 6.95 | 360 | 770 | Not stackable | 85353090 | EUR | 35637.46 | MSC RENEE | Italy | Venezia | Khalifa port | 2024-12-16 | 2025-02-11
3934 | PRL-MIR-024-O1 | HVDC-ADOPT-HE-0248 | MIR | EQ-052 | 280318 | 1 | Outdoor | STRUCTURE for Singlepole DSC SPOL 420 kV 3150 A | 410 | 112 | 120 | 6.95 | 360 | 770 | Not stackable | 85353090 | EUR | 35637.46 | MSC RENEE | Italy | Venezia | Khalifa port | 2024-12-16 | 2025-02-11
3935 | PRL-MIR-024-O1 | HVDC-ADOPT-HE-0248 | MIR | EQ-052 | 280319 | 1 | Outdoor | STRUCTURE for Singlepole DSC SPOL 420 kV 3150 A | 410 | 112 | 120 | 6.95 | 360 | 770 | Not stackable | 85353090 | EUR | 35637.46 | MSC RENEE | Italy | Venezia | Khalifa port | 2024-12-16 | 2025-02-11
3936 | PRL-MIR-024-O1 | HVDC-ADOPT-HE-0248 | MIR | EQ-052 | 280320 | 1 | Outdoor | STRUCTURE for Singlepole DSC SPOL 420 kV 3150 A | 410 | 112 | 120 | 6.95 | 360 | 770 | Not stackable | 85353090 | EUR | 35637.46 | MSC RENEE | Italy | Venezia | Khalifa port | 2024-12-16 | 2025-02-11
3937 | PRL-MIR-024-O2 | HVDC-ADOPT-HE-0249 | MIR | EQ-052 | 280304 | 1 | Indoor | OP. MECHANISM for n° 6 Singlepole DSC SPOL 420 kV 3150 A | 190 | 70 | 200 | 2.66 | 400 | 527 | Not stackable | 85353090 | EUR | 35637.46 | MSC RENEE | Italy | Venezia | Khalifa port | 2024-12-16 | 2025-02-11
3938 | PRL-MIR-024-O2 | HVDC-ADOPT-HE-0249 | MIR | EQ-052 | 280307 | 1 | Indoor | OP. MECHANISM for n° 6 Singlepole DSC STB 420 kV | 190 | 70 | 200 | 2.66 | 400 | 527 | Stackable 1 tier | 85353090 | EUR | 35637.46 | MSC RENEE | Italy | Venezia | Khalifa port | 2024-12-16 | 2025-02-11
3939 | PRL-MIR-024-O3 SPARE | HVDC-ADOPT-HE-0250 | MIR | EQ-052 | 280308 | 1 | Indoor | Spare Operating mechanism | 70 | 70 | 110 | 0.539 | 80 | 126 | Stackable 1 tier | 85353090 | EUR | 35637.46 | MSC RENEE | Italy | Venezia | Khalifa port | 2024-12-16 | 2025-02-11
3940 | PRL-MIR-024-O3 SPARE | HVDC-ADOPT-HE-0250 | MIR | EQ-052 | 280309 | 1 | Indoor | Spare Parts DSC | 300 | 90 | 180 | 4.86 | 240 | 540 | Stackable 1 tier | 85353090 | EUR | 35637.46 | MSC RENEE | Italy | Venezia | Khalifa port | 2024-12-16 | 2025-02-11
3941 | PRL-MIR-024-O3 SPARE | HVDC-ADOPT-HE-0250 | MIR | EQ-052 | 280310 | 1 | Indoor | Spare Parts DSC | 305 | 30 | 60 | 0.549 | 180 | 250 | Stackable 1 tier | 85353090 | EUR | 35637.46 | MSC RENEE | Italy | Venezia | Khalifa port | 2024-12-16 | 2025-02-11
3942 | PRL-SHU-008-A6 | HVDC-ADOPT-HE-0264 | SHU | EQ-300 | 190920 | 1 | Outdoor Covered | External pipes valve hall | 220 | 160 | 130 | 4.576 | 990 | 1250 | stackable | 84198910 | SEK | 673158.6 | EY | SWEDEN | Denmark | Abu Dhabi Airport | 2024-12-22 | 2024-12-23 | [7 empty] | 2024-12-27
3943 | PRL-SHU-008-A6 | HVDC-ADOPT-HE-0264 | SHU | EQ-300 | 190927 | 1 | Outdoor Covered | External pipes valve hall | 220 | 160 | 130 | 4.576 | 990 | 1250 | stackable | 84198910 | SEK | 673158.6 | EY | SWEDEN | Denmark | Abu Dhabi Airport | 2024-12-22 | 2024-12-23 | [7 empty] | 2024-12-27
3944 | PRL-SHU-008-A6 | HVDC-ADOPT-HE-0264 | SHU | EQ-300 | 190937 | 1 | Outdoor Covered | External pipes valve hall | 640 | 230 | 120 | 17.664 | 1950 | 2750 | stackable | 84198910 | SEK | 673158.6 | EY | SWEDEN | Denmark | Abu Dhabi Airport | 2024-12-22 | 2024-12-23 | [7 empty] | 2024-12-27
3945 | PRL-SHU-008-A6 | HVDC-ADOPT-HE-0264 | SHU | EQ-300 | 190938 | 1 | Outdoor Covered | External pipes valve hall | 640 | 230 | 100 | 14.72 | 750 | 1360 | stackable | 84198910 | SEK | 673158.6 | EY | SWEDEN | Denmark | Abu Dhabi Airport | 2024-12-22 | 2024-12-23 | [7 empty] | 2024-12-27
3946 | PRL-SHU-008-A6 | HVDC-ADOPT-HE-0264 | SHU | EQ-300 | 190939 | 1 | Outdoor Covered | External pipes valve hall | 640 | 230 | 120 | 17.664 | 800 | 2120 | stackable | 84198910 | SEK | 673158.6 | EY | SWEDEN | Denmark | Abu Dhabi Airport | 2024-12-22 | 2024-12-23 | [7 empty] | 2024-12-27
3947 | PRL-SHU-038-O1 | HVDC-ADOPT-HE-0258 | SHU | EQ-021 | 191538 | 1 | Outdoor | AC Filter Reactor | 193 | 193 | 308 | 11.4727 | 485 | 840 | Not stackable | 85045000 | SEK | 139400.5977 | SSF Dream | India | Nhava Sheva | Khalifa port | 2024-12-29 | 2025-01-02 | [7 empty] | 2025-01-26
3948 | PRL-SHU-038-O1 | HVDC-ADOPT-HE-0258 | SHU | EQ-021 | 191539 | 1 | Outdoor | AC Filter Reactor | 193 | 193 | 308 | 11.4727 | 485 | 840 | Not stackable | 85045000 | SEK | 139400.5977 | SSF Dream | India | Nhava Sheva | Khalifa port | 2024-12-29 | 2025-01-02 | [7 empty] | 2025-01-26
3949 | PRL-SHU-038-O1 | HVDC-ADOPT-HE-0258 | SHU | EQ-021 | 191540 | 1 | Outdoor | AC Filter Reactor | 193 | 193 | 308 | 11.4727 | 485 | 840 | Not stackable | 85045000 | SEK | 139400.5977 | SSF Dream | India | Nhava Sheva | Khalifa port | 2024-12-29 | 2025-01-02 | [7 empty] | 2025-01-26
3950 | PRL-SHU-038-O1 | HVDC-ADOPT-HE-0258 | SHU | EQ-021 | 191541 | 1 | Outdoor | AC Filter Reactor | 193 | 193 | 308 | 11.4727 | 485 | 840 | Not stackable | 85045000 | SEK | 139400.5977 | SSF Dream | India | Nhava Sheva | Khalifa port | 2024-12-29 | 2025-01-02 | [7 empty] | 2025-01-26
3951 | PRL-SHU-038-O1 | HVDC-ADOPT-HE-0258 | SHU | EQ-021 | 191542 | 1 | Outdoor | AC Filter Reactor | 193 | 193 | 308 | 11.4727 | 485 | 840 | Not stackable | 85045000 | SEK | 139400.5977 | SSF Dream | India | Nhava Sheva | Khalifa port | 2024-12-29 | 2025-01-02 | [7 empty] | 2025-01-26
3952 | PRL-SHU-038-O1 | HVDC-ADOPT-HE-0258 | SHU | EQ-021 | 191543 | 1 | Outdoor | AC Filter Reactor | 193 | 193 | 308 | 11.4727 | 485 | 840 | Not stackable | 85045000 | SEK | 139400.5977 | SSF Dream | India | Nhava Sheva | Khalifa port | 2024-12-29 | 2025-01-02 | [7 empty] | 2025-01-26
3953 | PRL-SHU-038-O1 | HVDC-ADOPT-HE-0258 | SHU | EQ-021 | 191545 | 1 | Outdoor | Mounting Pedestals for AC Filter Reactor | 122 | 69 | 61 | 0.5135 | 190 | 235 | Not stackable | 85045000 | SEK | 34604.7258 | SSF Dream | India | Nhava Sheva | Khalifa port | 2024-12-29 | 2025-01-02 | [7 empty] | 2025-01-26
3954 | PRL-SHU-038-O1 | HVDC-ADOPT-HE-0258 | SHU | EQ-021 | 191546 | 1 | Outdoor | Silicon Insulators for AC Filter Reactor | 64 | 59 | 59 | 0.22278 | 57 | 74 | Not stackable | 85045000 | SEK | 34604.7258 | SSF Dream | India | Nhava Sheva | Khalifa port | 2024-12-29 | 2025-01-02 | [7 empty] | 2025-01-26
3955 | PRL-SHU-038-O2 Spare | HVDC-ADOPT-HE-0259 | SHU | EQ-021 | 191544 | 1 | Outdoor | AC Filter Reactor Spare | 193 | 193 | 308 | 11.4727 | 485 | 840 | Not stackable | 85045000 | SEK | 124044.0932 | SSF Dream | India | Nhava Sheva | Khalifa port | 2024-12-29 | 2025-01-02 | [7 empty] | 2025-01-26
3956 | PRL-MIR-025-O1 | HVDC-ADOPT-HE-0260 | MIR | EQ-021 | 280323 | 1 | Outdoor | AC Filter Reactor | 193 | 193 | 308 | 11.4727 | 485 | 840 | Not stackable | 85045000 | SEK | 139400.6 | SSF Dream | India | Nhava Sheva | Khalifa port | 2024-12-29 | 2025-01-02 | [6 empty] | 2025-01-26
3957 | PRL-MIR-025-O1 | HVDC-ADOPT-HE-0260 | MIR | EQ-021 | 280324 | 1 | Outdoor | AC Filter Reactor | 193 | 193 | 308 | 11.4727 | 485 | 840 | Not stackable | 85045000 | SEK | 139400.6 | SSF Dream | India | Nhava Sheva | Khalifa port | 2024-12-29 | 2025-01-02 | [6 empty] | 2025-01-26
3958 | PRL-MIR-025-O1 | HVDC-ADOPT-HE-0260 | MIR | EQ-021 | 280325 | 1 | Outdoor | AC Filter Reactor | 193 | 193 | 308 | 11.4727 | 485 | 840 | Not stackable | 85045000 | SEK | 139400.6 | SSF Dream | India | Nhava Sheva | Khalifa port | 2024-12-29 | 2025-01-02 | [6 empty] | 2025-01-26
3959 | PRL-MIR-025-O1 | HVDC-ADOPT-HE-0260 | MIR | EQ-021 | 280326 | 1 | Outdoor | AC Filter Reactor | 193 | 193 | 308 | 11.4727 | 485 | 840 | Not stackable | 85045000 | SEK | 139400.6 | SSF Dream | India | Nhava Sheva | Khalifa port | 2024-12-29 | 2025-01-02 | [6 empty] | 2025-01-26
3960 | PRL-MIR-025-O1 | HVDC-ADOPT-HE-0260 | MIR | EQ-021 | 280327 | 1 | Outdoor | AC Filter Reactor | 193 | 193 | 308 | 11.4727 | 485 | 840 | Not stackable | 85045000 | SEK | 139400.6 | SSF Dream | India | Nhava Sheva | Khalifa port | 2024-12-29 | 2025-01-02 | [6 empty] | 2025-01-26
3961 | PRL-MIR-025-O1 | HVDC-ADOPT-HE-0260 | MIR | EQ-021 | 280328 | 1 | Outdoor | AC Filter Reactor | 193 | 193 | 308 | 11.4727 | 485 | 840 | Not stackable | 85045000 | SEK | 139400.6 | SSF Dream | India | Nhava Sheva | Khalifa port | 2024-12-29 | 2025-01-02 | [6 empty] | 2025-01-26
3962 | PRL-MIR-025-O1 | HVDC-ADOPT-HE-0260 | MIR | EQ-021 | 280330 | 1 | Outdoor | Mounting Pedestals for AC Filter Reactor | 122 | 69 | 61 | 0.5135 | 190 | 235 | Not stackable | 85045000 | SEK | 15672.05 | SSF Dream | India | Nhava Sheva | Khalifa port | 2024-12-29 | 2025-01-02 | [6 empty] | 2025-01-26
3963 | PRL-MIR-025-O1 | HVDC-ADOPT-HE-0260 | MIR | EQ-021 | 280331 | 1 | Outdoor | Silicon Insulators for AC Filter Reactor | 64 | 59 | 59 | 0.22278 | 57 | 74 | Not stackable | 85045000 | SEK | 15672.05 | SSF Dream | India | Nhava Sheva | Khalifa port | 2024-12-29 | 2025-01-02 | [6 empty] | 2025-01-26
3964 | PRL-MIR-025-O2 Spare | HVDC-ADOPT-HE-0261 | MIR | EQ-021 | 280329 | 1 | Outdoor | AC Filter Reactor SPARE | 193 | 193 | 308 | 11.4727 | 485 | 840 | Not stackable | 85045000 | SEK | 124044.1 | SSF Dream | India | Nhava Sheva | Khalifa port | 2024-12-29 | 2025-01-02 | [6 empty] | 2025-01-26
3965 | PRL-CS-027-O1 | HVDC-ADOPT-HE-0262 | AGI | EQ-021 | 365727 | 1 | Outdoor | AC Filter Reactor | 144 | 144 | 174 | 3.6081 | 400 | 525 | Not stackable | 85045000 | SEK | 101605.37 | SSF Dream | India | Nhava Sheva | Khalifa port | 2024-12-29 | 2025-01-02 |  |  | 2025-01-17
3966 | PRL-CS-027-O1 | HVDC-ADOPT-HE-0262 | AGI | EQ-021 | 365728 | 1 | Outdoor | AC Filter Reactor | 144 | 144 | 174 | 3.6081 | 400 | 525 | Not stackable | 85045000 | SEK | 101605.37 | SSF Dream | India | Nhava Sheva | Khalifa port | 2024-12-29 | 2025-01-02 |  |  | 2025-01-17
3967 | PRL-CS-027-O1 | HVDC-ADOPT-HE-0262 | AGI | EQ-021 | 365729 | 1 | Outdoor | AC Filter Reactor | 144 | 144 | 174 | 3.6081 | 400 | 525 | Not stackable | 85045000 | SEK | 101605.37 | SSF Dream | India | Nhava Sheva | Khalifa port | 2024-12-29 | 2025-01-02 |  |  | 2025-01-17
3968 | PRL-CS-027-O1 | HVDC-ADOPT-HE-0262 | AGI | EQ-021 | 365730 | 1 | Outdoor | AC Filter Reactor | 144 | 144 | 174 | 3.6081 | 400 | 525 | Not stackable | 85045000 | SEK | 101605.37 | SSF Dream | India | Nhava Sheva | Khalifa port | 2024-12-29 | 2025-01-02 |  |  | 2025-01-17
3969 | PRL-CS-027-O1 | HVDC-ADOPT-HE-0262 | AGI | EQ-021 | 365731 | 1 | Outdoor | AC Filter Reactor | 144 | 144 | 174 | 3.6081 | 400 | 525 | Not stackable | 85045000 | SEK | 101605.37 | SSF Dream | India | Nhava Sheva | Khalifa port | 2024-12-29 | 2025-01-02 |  |  | 2025-01-17
3970 | PRL-CS-027-O1 | HVDC-ADOPT-HE-0262 | AGI | EQ-021 | 365732 | 1 | Outdoor | AC Filter Reactor | 144 | 144 | 174 | 3.6081 | 400 | 525 | Not stackable | 85045000 | SEK | 101605.37 | SSF Dream | India | Nhava Sheva | Khalifa port | 2024-12-29 | 2025-01-02 |  |  | 2025-01-17
3971 | PRL-CS-027-O1 | HVDC-ADOPT-HE-0262 | AGI | EQ-021 | 365734 | 1 | Outdoor | Mounting Pedestals for AC Filter Reactor | 117 | 69 | 89 | 0.7185 | 290 | 335 | Not stackable | 85045000 | SEK | 13358.06 | SSF Dream | India | Nhava Sheva | Khalifa port | 2024-12-29 | 2025-01-02 |  |  | 2025-01-17
3972 | PRL-CS-027-O1 | HVDC-ADOPT-HE-0262 | AGI | EQ-021 | 365735 | 1 | Outdoor | Silicon Insulators for AC Filter Reactor | 64 | 59 | 59 | 0.22278 | 57 | 74 | Not stackable | 85045000 | SEK | 13358.06 | SSF Dream | India | Nhava Sheva | Khalifa port | 2024-12-29 | 2025-01-02 |  |  | 2025-01-17
3973 | PRL-CS-027-O1 | HVDC-ADOPT-HE-0262 | DAS | EQ-021 | 208695 | 1 | Outdoor | AC Filter Reactor | 143 | 143 | 174 | 3.5581 | 400 | 525 | Not stackable | 85045000 | SEK | 101605.37 | SSF Dream | India | Nhava Sheva | Khalifa port | 2024-12-29 | 2025-01-02 |  |  | 2025-01-17
3974 | PRL-CS-027-O1 | HVDC-ADOPT-HE-0262 | DAS | EQ-021 | 208696 | 1 | Outdoor | AC Filter Reactor | 143 | 143 | 174 | 3.5581 | 400 | 525 | Not stackable | 85045000 | SEK | 101605.37 | SSF Dream | India | Nhava Sheva | Khalifa port | 2024-12-29 | 2025-01-02 |  |  | 2025-01-17
3975 | PRL-CS-027-O1 | HVDC-ADOPT-HE-0262 | DAS | EQ-021 | 208697 | 1 | Outdoor | AC Filter Reactor | 143 | 143 | 174 | 3.5581 | 400 | 525 | Not stackable | 85045000 | SEK | 101605.37 | SSF Dream | India | Nhava Sheva | Khalifa port | 2024-12-29 | 2025-01-02 |  |  | 2025-01-17
3976 | PRL-CS-027-O1 | HVDC-ADOPT-HE-0262 | DAS | EQ-021 | 208698 | 1 | Outdoor | AC Filter Reactor | 143 | 143 | 174 | 3.5581 | 400 | 525 | Not stackable | 85045000 | SEK | 101605.37 | SSF Dream | India | Nhava Sheva | Khalifa port | 2024-12-29 | 2025-01-02 |  |  | 2025-01-17
3977 | PRL-CS-027-O1 | HVDC-ADOPT-HE-0262 | DAS | EQ-021 | 208699 | 1 | Outdoor | AC Filter Reactor | 143 | 143 | 174 | 3.5581 | 400 | 525 | Not stackable | 85045000 | SEK | 101605.37 | SSF Dream | India | Nhava Sheva | Khalifa port | 2024-12-29 | 2025-01-02 |  |  | 2025-01-17
3978 | PRL-CS-027-O1 | HVDC-ADOPT-HE-0262 | DAS | EQ-021 | 208700 | 1 | Outdoor | AC Filter Reactor | 143 | 143 | 174 | 3.5581 | 400 | 525 | Not stackable | 85045000 | SEK | 101605.37 | SSF Dream | India | Nhava Sheva | Khalifa port | 2024-12-29 | 2025-01-02 |  |  | 2025-01-17
3979 | PRL-CS-027-O1 | HVDC-ADOPT-HE-0262 | DAS | EQ-021 | 208702 | 1 | Outdoor | Mounting Pedestals for AC Filter Reactor | 117 | 69 | 89 | 0.7185 | 290 | 335 | Not stackable | 85045000 | SEK | 21527.155 | SSF Dream | India | Nhava Sheva | Khalifa port | 2024-12-29 | 2025-01-02 |  |  | 2025-01-17
3980 | PRL-CS-027-O1 | HVDC-ADOPT-HE-0262 | DAS | EQ-021 | 208703 | 1 | Outdoor | Silicon Insulators for AC Filter Reactor | 64 | 59 | 59 | 0.22278 | 33 | 45 | Not stackable | 85045000 | SEK | 21527.155 | SSF Dream | India | Nhava Sheva | Khalifa port | 2024-12-29 | 2025-01-02 |  |  | 2025-01-17
3981 | PRL-CS-027-O1 | HVDC-ADOPT-HE-0262 | DAS | EQ-021 | 208704 | 1 | Outdoor | Silicon Insulators for AC Filter Reactor | 94 | 58 | 76 | 0.41435 | 25 | 45 | Not stackable | 85045000 | SEK | 21527.155 | SSF Dream | India | Nhava Sheva | Khalifa port | 2024-12-29 | 2025-01-02 |  |  | 2025-01-17
3982 | PRL-CS-027-O2 Spare | HVDC-ADOPT-HE-0263 | AGI | EQ-021 | 365733 | 1 | Outdoor | AC Filter Reactor SPARE | 144 | 144 | 174 | 3.6081 | 400 | 525 | Not stackable | 85045000 | SEK | 87511.039 | SSF Dream | India | Nhava Sheva | Khalifa port | 2024-12-29 | 2025-01-02 |  |  | 2025-01-17
3983 | PRL-CS-027-O2 Spare | HVDC-ADOPT-HE-0263 | DAS | EQ-021 | 208701 | 1 | Outdoor | AC Filter Reactor SPARE | 143 | 143 | 174 | 3.5581 | 400 | 525 | Not stackable | 85045000 | SEK | 87511.039 | SSF Dream | India | Nhava Sheva | Khalifa port | 2024-12-29 | 2025-01-02 |  |  | 2025-01-17
3984 | PRL-SHU-035-O | HVDC-ADOPT-HE-0243 | SHU | EQ-002 | 191526 | 1 | Outdoor | Diverter switch | 75 | 65 | 160 | 0.78 | 95 | 130 | Stackability 600kg/m2 | 85049017 | SEK | 292000 | MATZ MAERSK | SWEDEN | Gothenburg | Khalifa port | 2024-12-31 | 2025-01-28
3985 | PRL-MIR-011-O3 | HVDC-ADOPT-HE-0253 | MIR | EQ-009 | 279961 | 1 | Outdoor covered | GSCL1300 | 750 | 91 | 105 | 7.1662 | 1080 | 1625 | Stackable / 2 pcs | 85469090 | SEK | 121921.74 | MATZ MAERSK | SWEDEN | Gothenburg | Khalifa port | 2024-12-31 | 2025-01-28
3986 | PRL-MIR-011-O3 | HVDC-ADOPT-HE-0253 | MIR | EQ-009 | 279962 | 1 | Outdoor covered | Corona shield | 186 | 93 | 80 | 1.3838 | 25.2 | 70 | Stackable / 2 pcs | 85469090 | SEK | 121921.74 | MATZ MAERSK | SWEDEN | Gothenburg | Khalifa port | 2024-12-31 | 2025-01-28
3987 | PRL-MIR-011-O3 | HVDC-ADOPT-HE-0253 | MIR | EQ-009 | 279963 | 1 | Outdoor covered | GSCL1300 | 750 | 91 | 105 | 7.1662 | 1080 | 1625 | Stackable / 2 pcs | 85469090 | SEK | 121921.74 | MATZ MAERSK | SWEDEN | Gothenburg | Khalifa port | 2024-12-31 | 2025-01-28
3988 | PRL-MIR-011-O3 | HVDC-ADOPT-HE-0253 | MIR | EQ-009 | 279964 | 1 | Outdoor covered | Corona shield | 186 | 93 | 80 | 1.3838 | 25.2 | 70 | Stackable / 2 pcs | 85469090 | SEK | 121921.74 | MATZ MAERSK | SWEDEN | Gothenburg | Khalifa port | 2024-12-31 | 2025-01-28
3989 | PRL-MIR-011-O3 | HVDC-ADOPT-HE-0253 | MIR | EQ-009 | 279965 | 1 | Outdoor covered | GSCL1300 | 750 | 91 | 105 | 7.1662 | 1090 | 1655 | Stackable / 2 pcs | 85469090 | SEK | 121921.74 | MATZ MAERSK | SWEDEN | Gothenburg | Khalifa port | 2024-12-31 | 2025-01-28
3990 | PRL-MIR-011-O3 | HVDC-ADOPT-HE-0253 | MIR | EQ-009 | 279966 | 1 | Outdoor covered | Corona shield | 186 | 93 | 80 | 1.3838 | 25.2 | 70 | Stackable / 2 pcs | 85469090 | SEK | 121921.74 | MATZ MAERSK | SWEDEN | Gothenburg | Khalifa port | 2024-12-31 | 2025-01-28
3991 | PRL-MIR-011-O3 | HVDC-ADOPT-HE-0253 | MIR | EQ-009 | 279967 | 1 | Outdoor covered | GSCL1300 | 750 | 91 | 105 | 7.1662 | 1090 | 1655 | Stackable / 2 pcs | 85469090 | SEK | 121921.74 | MATZ MAERSK | SWEDEN | Gothenburg | Khalifa port | 2024-12-31 | 2025-01-28
3992 | PRL-MIR-011-O3 | HVDC-ADOPT-HE-0253 | MIR | EQ-009 | 279968 | 1 | Outdoor covered | Corona shield | 186 | 93 | 80 | 1.3838 | 25.2 | 70 | Stackable / 2 pcs | 85469090 | SEK | 121921.74 | MATZ MAERSK | SWEDEN | Gothenburg | Khalifa port | 2024-12-31 | 2025-01-28
3993 | PRL-MIR-011-O3 | HVDC-ADOPT-HE-0253 | MIR | EQ-009 | 279970 | 1 | Outdoor covered | Corona shield | 186 | 93 | 80 | 1.3838 | 25.2 | 70 | Stackable / 2 pcs | 85469090 | SEK | 121921.74 | MATZ MAERSK | SWEDEN | Gothenburg | Khalifa port | 2024-12-31 | 2025-01-28
3994 | PRL-SHU-037-O1 | HVDC-ADOPT-HE-0254 | SHU | EQ-014 | 191548 | 1 | Outdoor | Racks + Capacitors | 195 | 195 | 220 | 8.3655 | 1500 | 1900 | Not stackable | 85321000 | SEK | 250391.4 | MATZ MAERSK | SWEDEN | Gothenburg | Khalifa port | 2024-12-31 | 2025-01-28
3995 | PRL-SHU-037-O1 | HVDC-ADOPT-HE-0254 | SHU | EQ-014 | 191549 | 1 | Outdoor | Racks + Capacitors | 195 | 195 | 220 | 8.3655 | 1500 | 1900 | Not stackable | 85321000 | SEK | 250391.4 | MATZ MAERSK | SWEDEN | Gothenburg | Khalifa port | 2024-12-31 | 2025-01-28
3996 | PRL-SHU-037-O1 | HVDC-ADOPT-HE-0254 | SHU | EQ-014 | 191550 | 1 | Outdoor | Racks + Capacitors | 195 | 195 | 220 | 8.3655 | 1500 | 1900 | Not stackable | 85321000 | SEK | 250391.4 | MATZ MAERSK | SWEDEN | Gothenburg | Khalifa port | 2024-12-31 | 2025-01-28
3997 | PRL-SHU-037-O1 | HVDC-ADOPT-HE-0254 | SHU | EQ-014 | 191551 | 1 | Outdoor | Racks + Capacitors | 195 | 195 | 220 | 8.3655 | 1500 | 1900 | Not stackable | 85321000 | SEK | 250391.4 | MATZ MAERSK | SWEDEN | Gothenburg | Khalifa port | 2024-12-31 | 2025-01-28
3998 | PRL-SHU-037-O1 | HVDC-ADOPT-HE-0254 | SHU | EQ-014 | 191552 | 1 | Outdoor | Racks + Capacitors | 195 | 195 | 100 | 3.8025 | 500 | 770 | Not stackable | 85321000 | SEK | 250391.4 | MATZ MAERSK | SWEDEN | Gothenburg | Khalifa port | 2024-12-31 | 2025-01-28
3999 | PRL-SHU-037-O1 | HVDC-ADOPT-HE-0254 | SHU | EQ-014 | 191553 | 1 | Outdoor | Corona bar | 280 | 145 | 85 | 3.451 | 82 | 305 | Stackable 1 tier | 85321000 | SEK | 250391.4 | MATZ MAERSK | SWEDEN | Gothenburg | Khalifa port | 2024-12-31 | 2025-01-28
4000 | PRL-SHU-037-O1 | HVDC-ADOPT-HE-0254 | SHU | EQ-014 | 191554 | 1 | Outdoor | Corona bar | 280 | 145 | 85 | 3.451 | 82 | 305 | Stackable 1 tier | 85321000 | SEK | 250391.4 | MATZ MAERSK | SWEDEN | Gothenburg | Khalifa port | 2024-12-31 | 2025-01-28
4001 | PRL-SHU-037-O1 | HVDC-ADOPT-HE-0254 | SHU | EQ-014 | 191555 | 1 | Outdoor | Corona bar | 280 | 145 | 85 | 3.451 | 82 | 305 | Stackable 1 tier | 85321000 | SEK | 250391.4 | MATZ MAERSK | SWEDEN | Gothenburg | Khalifa port | 2024-12-31 | 2025-01-28
4002 | PRL-SHU-037-O1 | HVDC-ADOPT-HE-0254 | SHU | EQ-014 | 191556 | 1 | Outdoor | Corona bar | 280 | 145 | 85 | 3.451 | 82 | 305 | Stackable 1 tier | 85321000 | SEK | 250391.4 | MATZ MAERSK | SWEDEN | Gothenburg | Khalifa port | 2024-12-31 | 2025-01-28
4003 | PRL-SHU-037-O1 | HVDC-ADOPT-HE-0254 | SHU | EQ-014 | 191557 | 1 | Outdoor | Accessories | 165 | 110 | 115 | 2.0873 | 355 | 485 | Not stackable | 85321000 | SEK | 250391.4 | MATZ MAERSK | SWEDEN | Gothenburg | Khalifa port | 2024-12-31 | 2025-01-28
4004 | PRL-SHU-037-O1 | HVDC-ADOPT-HE-0254 | SHU | EQ-014 | 191558 | 1 | Outdoor | Racks + Capacitors | 195 | 195 | 160 | 6.084 | 920 | 1280 | Not stackable | 85321000 | SEK | 250391.4 | MATZ MAERSK | SWEDEN | Gothenburg | Khalifa port | 2024-12-31 | 2025-01-28
4005 | PRL-SHU-037-O1 | HVDC-ADOPT-HE-0254 | SHU | EQ-014 | 191559 | 1 | Outdoor | Accessories | 80 | 65 | 60 | 0.312 | 39 | 90 | Not stackable | 85321000 | SEK | 250391.4 | MATZ MAERSK | SWEDEN | Gothenburg | Khalifa port | 2024-12-31 | 2025-01-28
4006 | PRL-SHU-037-O1 | HVDC-ADOPT-HE-0254 | SHU | EQ-014 | 191561 | 1 | Outdoor | Insulator | 106 | 86 | 72 | 0.65635 | 150 | 220 | Not stackable | 85321000 | SEK | 250391.4 | MATZ MAERSK | SWEDEN | Gothenburg | Khalifa port | 2024-12-31 | 2025-01-28
4007 | PRL-SHU-037-O1 | HVDC-ADOPT-HE-0254 | SHU | EQ-014 | 191562 | 1 | Outdoor | Insulator | 112 | 81 | 112 | 1.0161 | 714 | 825 | Stackable 1 tier | 85321000 | SEK | 250391.4 | MATZ MAERSK | SWEDEN | Gothenburg | Khalifa port | 2024-12-31 | 2025-01-28
4008 | PRL-SHU-037-O1 | HVDC-ADOPT-HE-0254 | SHU | EQ-014 | 191563 | 1 | Outdoor | Insulator | 112 | 81 | 112 | 1.0161 | 714 | 825 | Stackable 1 tier | 85321000 | SEK | 250391.4 | MATZ MAERSK | SWEDEN | Gothenburg | Khalifa port | 2024-12-31 | 2025-01-28
4009 | PRL-SHU-037-O1 | HVDC-ADOPT-HE-0254 | SHU | EQ-014 | 191564 | 1 | Outdoor | Insulator | 112 | 81 | 112 | 1.0161 | 714 | 825 | Stackable 1 tier | 85321000 | SEK | 250391.4 | MATZ MAERSK | SWEDEN | Gothenburg | Khalifa port | 2024-12-31 | 2025-01-28
4010 | PRL-SHU-037-O1 | HVDC-ADOPT-HE-0254 | SHU | EQ-014 | 191565 | 1 | Outdoor | Insulator | 112 | 81 | 112 | 1.0161 | 714 | 825 | Stackable 1 tier | 85321000 | SEK | 250391.4 | MATZ MAERSK | SWEDEN | Gothenburg | Khalifa port | 2024-12-31 | 2025-01-28
4011 | PRL-SHU-037-O1 | HVDC-ADOPT-HE-0254 | SHU | EQ-014 | 191566 | 1 | Outdoor | Insulator | 112 | 81 | 112 | 1.0161 | 714 | 825 | Stackable 1 tier | 85321000 | SEK | 250391.4 | MATZ MAERSK | SWEDEN | Gothenburg | Khalifa port | 2024-12-31 | 2025-01-28
4012 | PRL-SHU-037-O1 | HVDC-ADOPT-HE-0254 | SHU | EQ-014 | 191567 | 1 | Outdoor | Insulator | 112 | 81 | 112 | 1.0161 | 714 | 825 | Stackable 1 tier | 85321000 | SEK | 250391.4 | MATZ MAERSK | SWEDEN | Gothenburg | Khalifa port | 2024-12-31 | 2025-01-28
4013 | PRL-SHU-037-O1 | HVDC-ADOPT-HE-0254 | SHU | EQ-014 | 191568 | 1 | Outdoor | Insulator | 112 | 81 | 112 | 1.0161 | 714 | 825 | Stackable 1 tier | 85321000 | SEK | 250391.4 | MATZ MAERSK | SWEDEN | Gothenburg | Khalifa port | 2024-12-31 | 2025-01-28
4014 | PRL-SHU-037-O1 | HVDC-ADOPT-HE-0254 | SHU | EQ-014 | 191569 | 1 | Outdoor | Insulator | 112 | 81 | 112 | 1.0161 | 714 | 825 | Stackable 1 tier | 85321000 | SEK | 250391.4 | MATZ MAERSK | SWEDEN | Gothenburg | Khalifa port | 2024-12-31 | 2025-01-28
4015 | PRL-SHU-037-O1 | HVDC-ADOPT-HE-0254 | SHU | EQ-014 | 191570 | 1 | Outdoor | Insulator | 112 | 81 | 112 | 1.0161 | 714 | 825 | Stackable 1 tier | 85321000 | SEK | 250391.4 | MATZ MAERSK | SWEDEN | Gothenburg | Khalifa port | 2024-12-31 | 2025-01-28
4016 | PRL-SHU-037-O1 | HVDC-ADOPT-HE-0254 | SHU | EQ-014 | 191571 | 1 | Outdoor | Insulator | 112 | 81 | 112 | 1.0161 | 714 | 825 | Stackable 1 tier | 85321000 | SEK | 250391.4 | MATZ MAERSK | SWEDEN | Gothenburg | Khalifa port | 2024-12-31 | 2025-01-28
4017 | PRL-SHU-037-O1 | HVDC-ADOPT-HE-0254 | SHU | EQ-014 | 191572 | 1 | Outdoor | Insulator | 112 | 81 | 112 | 1.0161 | 476 | 575 | Stackable 1 tier | 85321000 | SEK | 250391.4 | MATZ MAERSK | SWEDEN | Gothenburg | Khalifa port | 2024-12-31 | 2025-01-28
4018 | PRL-SHU-037-O1 | HVDC-ADOPT-HE-0254 | SHU | EQ-014 | 191573 | 1 | Outdoor | Insulator | 112 | 81 | 100 | 0.9072 | 94 | 175 | Not stackable | 85321000 | SEK | 250391.4 | MATZ MAERSK | SWEDEN | Gothenburg | Khalifa port | 2024-12-31 | 2025-01-28
4019 | PRL-SHU-037-O2 Spare | HVDC-ADOPT-HE-0255 | SHU | EQ-014 | 191560 | 1 | Outdoor | Spare parts - DCMKP 20.85/49,4µF + DCMKP 20.83/40µF | 80 | 70 | 125 | 0.7 | 102 | 170 | Not stackable | 85321000 | SEK | 250391.4 | MATZ MAERSK | SWEDEN | Gothenburg | Khalifa port | 2024-12-31 | 2025-01-28
4020 | PRL-DAS-024-O1 | HVDC-ADOPT-HE-0256 | DAS | EQ-014 | 208705 | 1 | Outdoor | Racks + Capacitors | 195 | 195 | 220 | 8.3655 | 1500 | 1900 | Not stackable | 85321000 | SEK | 233661.5477 | MATZ MAERSK | SWEDEN | Gothenburg | Khalifa port | 2024-12-31 | 2025-01-28
4021 | PRL-DAS-024-O1 | HVDC-ADOPT-HE-0256 | DAS | EQ-014 | 208706 | 1 | Outdoor | Racks + Capacitors | 195 | 195 | 220 | 8.3655 | 1500 | 1900 | Not stackable | 85321000 | SEK | 233661.5477 | MATZ MAERSK | SWEDEN | Gothenburg | Khalifa port | 2024-12-31 | 2025-01-28
4022 | PRL-DAS-024-O1 | HVDC-ADOPT-HE-0256 | DAS | EQ-014 | 208707 | 1 | Outdoor | Racks + Capacitors | 195 | 195 | 220 | 8.3655 | 1500 | 1900 | Not stackable | 85321000 | SEK | 233661.5477 | MATZ MAERSK | SWEDEN | Gothenburg | Khalifa port | 2024-12-31 | 2025-01-28
4023 | PRL-DAS-024-O1 | HVDC-ADOPT-HE-0256 | DAS | EQ-014 | 208708 | 1 | Outdoor | Racks + Capacitors | 195 | 195 | 220 | 8.3655 | 1500 | 1900 | Not stackable | 85321000 | SEK | 233661.5477 | MATZ MAERSK | SWEDEN | Gothenburg | Khalifa port | 2024-12-31 | 2025-01-28
4024 | PRL-DAS-024-O1 | HVDC-ADOPT-HE-0256 | DAS | EQ-014 | 208709 | 1 | Outdoor | Racks + Capacitors | 195 | 195 | 100 | 3.8025 | 500 | 770 | Not stackable | 85321000 | SEK | 233661.5477 | MATZ MAERSK | SWEDEN | Gothenburg | Khalifa port | 2024-12-31 | 2025-01-28
4025 | PRL-DAS-024-O1 | HVDC-ADOPT-HE-0256 | DAS | EQ-014 | 208710 | 1 | Outdoor | Corona bar | 280 | 145 | 85 | 3.451 | 82 | 305 | Stackable 1 tier | 85321000 | SEK | 233661.5477 | MATZ MAERSK | SWEDEN | Gothenburg | Khalifa port | 2024-12-31 | 2025-01-28
4026 | PRL-DAS-024-O1 | HVDC-ADOPT-HE-0256 | DAS | EQ-014 | 208711 | 1 | Outdoor | Corona bar | 280 | 145 | 85 | 3.451 | 82 | 305 | Stackable 1 tier | 85321000 | SEK | 233661.5477 | MATZ MAERSK | SWEDEN | Gothenburg | Khalifa port | 2024-12-31 | 2025-01-28
4027 | PRL-DAS-024-O1 | HVDC-ADOPT-HE-0256 | DAS | EQ-014 | 208712 | 1 | Outdoor | Corona bar | 280 | 145 | 85 | 3.451 | 82 | 305 | Stackable 1 tier | 85321000 | SEK | 233661.5477 | MATZ MAERSK | SWEDEN | Gothenburg | Khalifa port | 2024-12-31 | 2025-01-28
4028 | PRL-DAS-024-O1 | HVDC-ADOPT-HE-0256 | DAS | EQ-014 | 208713 | 1 | Outdoor | Corona bar | 280 | 145 | 85 | 3.451 | 82 | 305 | Stackable 1 tier | 85321000 | SEK | 233661.5477 | MATZ MAERSK | SWEDEN | Gothenburg | Khalifa port | 2024-12-31 | 2025-01-28
4029 | PRL-DAS-024-O1 | HVDC-ADOPT-HE-0256 | DAS | EQ-014 | 208714 | 1 | Outdoor | Accessories | 165 | 110 | 115 | 2.0873 | 355 | 485 | Not stackable | 85321000 | SEK | 233661.5477 | MATZ MAERSK | SWEDEN | Gothenburg | Khalifa port | 2024-12-31 | 2025-01-28
4030 | PRL-DAS-024-O1 | HVDC-ADOPT-HE-0256 | DAS | EQ-014 | 208716 | 1 | Outdoor | Insulator | 120 | 75 | 60 | 0.54 | 75 | 135 | Not stackable | 85321000 | SEK | 233661.5477 | MATZ MAERSK | SWEDEN | Gothenburg | Khalifa port | 2024-12-31 | 2025-01-28
4031 | PRL-DAS-024-O1 | HVDC-ADOPT-HE-0256 | DAS | EQ-014 | 208717 | 1 | Outdoor | Insulator | 112 | 81 | 112 | 1.0161 | 714 | 825 | Stackable 1 tier | 85321000 | SEK | 233661.5477 | MATZ MAERSK | SWEDEN | Gothenburg | Khalifa port | 2024-12-31 | 2025-01-28
4032 | PRL-DAS-024-O1 | HVDC-ADOPT-HE-0256 | DAS | EQ-014 | 208718 | 1 | Outdoor | Insulator | 112 | 81 | 112 | 1.0161 | 714 | 825 | Stackable 1 tier | 85321000 | SEK | 233661.5477 | MATZ MAERSK | SWEDEN | Gothenburg | Khalifa port | 2024-12-31 | 2025-01-28
4033 | PRL-DAS-024-O1 | HVDC-ADOPT-HE-0256 | DAS | EQ-014 | 208719 | 1 | Outdoor | Insulator | 112 | 81 | 112 | 1.0161 | 714 | 825 | Stackable 1 tier | 85321000 | SEK | 233661.5477 | MATZ MAERSK | SWEDEN | Gothenburg | Khalifa port | 2024-12-31 | 2025-01-28
4034 | PRL-DAS-024-O1 | HVDC-ADOPT-HE-0256 | DAS | EQ-014 | 208720 | 1 | Outdoor | Insulator | 112 | 81 | 112 | 1.0161 | 714 | 825 | Stackable 1 tier | 85321000 | SEK | 233661.5477 | MATZ MAERSK | SWEDEN | Gothenburg | Khalifa port | 2024-12-31 | 2025-01-28
4035 | PRL-DAS-024-O1 | HVDC-ADOPT-HE-0256 | DAS | EQ-014 | 208721 | 1 | Outdoor | Insulator | 112 | 81 | 112 | 1.0161 | 714 | 825 | Stackable 1 tier | 85321000 | SEK | 233661.5477 | MATZ MAERSK | SWEDEN | Gothenburg | Khalifa port | 2024-12-31 | 2025-01-28
4036 | PRL-DAS-024-O1 | HVDC-ADOPT-HE-0256 | DAS | EQ-014 | 208722 | 1 | Outdoor | Insulator | 112 | 81 | 112 | 1.0161 | 714 | 825 | Stackable 1 tier | 85321000 | SEK | 233661.5477 | MATZ MAERSK | SWEDEN | Gothenburg | Khalifa port | 2024-12-31 | 2025-01-28
4037 | PRL-DAS-024-O1 | HVDC-ADOPT-HE-0256 | DAS | EQ-014 | 208723 | 1 | Outdoor | Insulator | 112 | 81 | 112 | 1.0161 | 714 | 825 | Stackable 1 tier | 85321000 | SEK | 233661.5477 | MATZ MAERSK | SWEDEN | Gothenburg | Khalifa port | 2024-12-31 | 2025-01-28
4038 | PRL-DAS-024-O1 | HVDC-ADOPT-HE-0256 | DAS | EQ-014 | 208724 | 1 | Outdoor | Insulator | 112 | 81 | 112 | 1.0161 | 714 | 825 | Stackable 1 tier | 85321000 | SEK | 233661.5477 | MATZ MAERSK | SWEDEN | Gothenburg | Khalifa port | 2024-12-31 | 2025-01-28
4039 | PRL-DAS-024-O1 | HVDC-ADOPT-HE-0256 | DAS | EQ-014 | 208725 | 1 | Outdoor | Insulator | 112 | 81 | 112 | 1.0161 | 714 | 825 | Stackable 1 tier | 85321000 | SEK | 233661.5477 | MATZ MAERSK | SWEDEN | Gothenburg | Khalifa port | 2024-12-31 | 2025-01-28
4040 | PRL-DAS-024-O1 | HVDC-ADOPT-HE-0256 | DAS | EQ-014 | 208726 | 1 | Outdoor | Insulator | 110 | 100 | 75 | 0.825 | 238 | 320 | Not stackable | 85321000 | SEK | 233661.5477 | MATZ MAERSK | SWEDEN | Gothenburg | Khalifa port | 2024-12-31 | 2025-01-28
4041 | PRL-DAS-024-O1 | HVDC-ADOPT-HE-0256 | DAS | EQ-014 | 208727 | 1 | Outdoor | Insulator | 82 | 42 | 90 | 0.30996 | 31 | 65 | Not stackable | 85321000 | SEK | 233661.5477 | MATZ MAERSK | SWEDEN | Gothenburg | Khalifa port | 2024-12-31 | 2025-01-28
4042 | PRL-DAS-024-O2 Spare | HVDC-ADOPT-HE-0257 | DAS | EQ-014 | 208715 | 1 | Outdoor | Spare part - DCMKP 20.85/49,4µF | 80 | 45 | 126 | 0.4536 | 56 | 110 | Not stackable | 85321000 | SEK | 233661.5477 | MATZ MAERSK | SWEDEN | Gothenburg | Khalifa port | 2024-12-31 | 2025-01-28
Note on AG3658: DHL WH as per Hitachi for Capacitor Replacement
Note on AG3837: DHL WH as per Hitachi for Capacitor Replacement
Note on F3870: In CJ WH
Note on F3871: In CJ WH
Note on F3877: In CJ WH
Note on F3878: In CJ WH
Note on F3894: In CJ WH
Note on F3895: In CJ WH
Note on F3901: In CJ WH
Note on F3902: In CJ WH

## HE-0214,0252 (Capacitor)
NO | Shipment Invoice No. | SCT Ref.No | Site | EQ No | Case No. | Pkg | Storage | Description | L(CM) | W(CM) | H(CM) | CBM | N.W(kgs) | G.W(kgs) | Stack | HS Code | Currency | Price | Vessel | COE | POL | POD | ETD/ATD | ETA/ATA | DHL WH | DSV Al Markaz | DSV Outdoor | DSV MZP | MOSB | Shifting | MIR | SHU | DAS | AGI
1 | PRL-SHU-025-O | HVDC-ADOPT-HE-0214 | SHU | EQ-001 | 191221 | 1 | Indoor | Capacitor | 120 | 80 | 100 | 0.96 | 450 | 500 | Stackable x4 | 85322900 | SEK | 22270 | MSC GIUSY | SWEDEN | Gothenburg | Khalifa port | 2024-09-26 | 2024-11-16 | 2024-11-18
2 | PRL-SHU-025-O | HVDC-ADOPT-HE-0214 | SHU | EQ-001 | 191222 | 1 | Indoor | Capacitor | 120 | 80 | 100 | 0.96 | 450 | 500 | Stackable x4 | 85322900 | SEK | 22270 | MSC GIUSY | SWEDEN | Gothenburg | Khalifa port | 2024-09-26 | 2024-11-16 | 2024-11-18
3 | PRL-SHU-025-O | HVDC-ADOPT-HE-0214 | SHU | EQ-001 | 191223 | 1 | Indoor | Capacitor | 120 | 80 | 100 | 0.96 | 450 | 500 | Stackable x4 | 85322900 | SEK | 22270 | MSC GIUSY | SWEDEN | Gothenburg | Khalifa port | 2024-09-26 | 2024-11-16 | 2024-11-18
4 | PRL-SHU-025-O | HVDC-ADOPT-HE-0214 | SHU | EQ-001 | 191224 | 1 | Indoor | Capacitor | 120 | 80 | 100 | 0.96 | 450 | 500 | Stackable x4 | 85322900 | SEK | 22270 | MSC GIUSY | SWEDEN | Gothenburg | Khalifa port | 2024-09-26 | 2024-11-16 | 2024-11-18
5 | PRL-SHU-025-O | HVDC-ADOPT-HE-0214 | SHU | EQ-001 | 191225 | 1 | Indoor | Capacitor | 120 | 80 | 100 | 0.96 | 450 | 500 | Stackable x4 | 85322900 | SEK | 22270 | MSC GIUSY | SWEDEN | Gothenburg | Khalifa port | 2024-09-26 | 2024-11-16 | 2024-11-18
6 | PRL-SHU-025-O | HVDC-ADOPT-HE-0214 | SHU | EQ-001 | 191226 | 1 | Indoor | Capacitor | 120 | 80 | 100 | 0.96 | 450 | 500 | Stackable x4 | 85322900 | SEK | 22270 | MSC GIUSY | SWEDEN | Gothenburg | Khalifa port | 2024-09-26 | 2024-11-16 | 2024-11-18
7 | PRL-SHU-025-O | HVDC-ADOPT-HE-0214 | SHU | EQ-001 | 191227 | 1 | Indoor | Capacitor | 120 | 80 | 100 | 0.96 | 450 | 500 | Stackable x4 | 85322900 | SEK | 22270 | MSC GIUSY | SWEDEN | Gothenburg | Khalifa port | 2024-09-26 | 2024-11-16 | 2024-11-18
8 | PRL-SHU-025-O | HVDC-ADOPT-HE-0214 | SHU | EQ-001 | 191228 | 1 | Indoor | Capacitor | 120 | 80 | 100 | 0.96 | 450 | 500 | Stackable x4 | 85322900 | SEK | 22270 | MSC GIUSY | SWEDEN | Gothenburg | Khalifa port | 2024-09-26 | 2024-11-16 | 2024-11-18
9 | PRL-SHU-025-O | HVDC-ADOPT-HE-0214 | SHU | EQ-001 | 191229 | 1 | Indoor | Capacitor | 120 | 80 | 100 | 0.96 | 450 | 500 | Stackable x4 | 85322900 | SEK | 22270 | MSC GIUSY | SWEDEN | Gothenburg | Khalifa port | 2024-09-26 | 2024-11-16 | 2024-11-18
10 | PRL-SHU-025-O | HVDC-ADOPT-HE-0214 | SHU | EQ-001 | 191230 | 1 | Indoor | Capacitor | 120 | 80 | 100 | 0.96 | 450 | 500 | Stackable x4 | 85322900 | SEK | 22270 | MSC GIUSY | SWEDEN | Gothenburg | Khalifa port | 2024-09-26 | 2024-11-16 | 2024-11-18
11 | PRL-SHU-025-O | HVDC-ADOPT-HE-0214 | SHU | EQ-001 | 191231 | 1 | Indoor | Capacitor | 120 | 80 | 100 | 0.96 | 450 | 500 | Stackable x4 | 85322900 | SEK | 22270 | MSC GIUSY | SWEDEN | Gothenburg | Khalifa port | 2024-09-26 | 2024-11-16 | 2024-11-18
12 | PRL-SHU-025-O | HVDC-ADOPT-HE-0214 | SHU | EQ-001 | 191232 | 1 | Indoor | Capacitor | 120 | 80 | 100 | 0.96 | 450 | 500 | Stackable x4 | 85322900 | SEK | 22270 | MSC GIUSY | SWEDEN | Gothenburg | Khalifa port | 2024-09-26 | 2024-11-16 | 2024-11-18
13 | PRL-SHU-025-O | HVDC-ADOPT-HE-0214 | SHU | EQ-001 | 191233 | 1 | Indoor | Capacitor | 120 | 80 | 100 | 0.96 | 450 | 500 | Stackable x4 | 85322900 | SEK | 22270 | MSC GIUSY | SWEDEN | Gothenburg | Khalifa port | 2024-09-26 | 2024-11-16 | 2024-11-18
14 | PRL-SHU-025-O | HVDC-ADOPT-HE-0214 | SHU | EQ-001 | 191234 | 1 | Indoor | Capacitor | 120 | 80 | 100 | 0.96 | 450 | 500 | Stackable x4 | 85322900 | SEK | 22270 | MSC GIUSY | SWEDEN | Gothenburg | Khalifa port | 2024-09-26 | 2024-11-16 | 2024-11-18
15 | PRL-SHU-025-O | HVDC-ADOPT-HE-0214 | SHU | EQ-001 | 191235 | 1 | Indoor | Capacitor | 120 | 80 | 100 | 0.96 | 450 | 500 | Stackable x4 | 85322900 | SEK | 22270 | MSC GIUSY | SWEDEN | Gothenburg | Khalifa port | 2024-09-26 | 2024-11-16 | 2024-11-18
16 | PRL-SHU-025-O | HVDC-ADOPT-HE-0214 | SHU | EQ-001 | 191236 | 1 | Indoor | Capacitor | 120 | 80 | 100 | 0.96 | 450 | 500 | Stackable x4 | 85322900 | SEK | 22270 | MSC GIUSY | SWEDEN | Gothenburg | Khalifa port | 2024-09-26 | 2024-11-16 | 2024-11-18
17 | PRL-SHU-025-O | HVDC-ADOPT-HE-0214 | SHU | EQ-001 | 191237 | 1 | Indoor | Capacitor | 120 | 80 | 100 | 0.96 | 450 | 500 | Stackable x4 | 85322900 | SEK | 22270 | MSC GIUSY | SWEDEN | Gothenburg | Khalifa port | 2024-09-26 | 2024-11-16 | 2024-11-18
18 | PRL-SHU-025-O | HVDC-ADOPT-HE-0214 | SHU | EQ-001 | 191238 | 1 | Indoor | Capacitor | 120 | 80 | 100 | 0.96 | 450 | 500 | Stackable x4 | 85322900 | SEK | 22270 | MSC GIUSY | SWEDEN | Gothenburg | Khalifa port | 2024-09-26 | 2024-11-16 | 2024-11-18
19 | PRL-SHU-025-O | HVDC-ADOPT-HE-0214 | SHU | EQ-001 | 191239 | 1 | Indoor | Capacitor | 120 | 80 | 100 | 0.96 | 450 | 500 | Stackable x4 | 85322900 | SEK | 22270 | MSC GIUSY | SWEDEN | Gothenburg | Khalifa port | 2024-09-26 | 2024-11-16 | 2024-11-18
20 | PRL-SHU-025-O | HVDC-ADOPT-HE-0214 | SHU | EQ-001 | 191240 | 1 | Indoor | Capacitor | 120 | 80 | 100 | 0.96 | 450 | 500 | Stackable x4 | 85322900 | SEK | 22270 | MSC GIUSY | SWEDEN | Gothenburg | Khalifa port | 2024-09-26 | 2024-11-16 | 2024-11-18
21 | PRL-SHU-025-O | HVDC-ADOPT-HE-0214 | SHU | EQ-001 | 191241 | 1 | Indoor | Capacitor | 120 | 80 | 100 | 0.96 | 450 | 500 | Stackable x4 | 85322900 | SEK | 22270 | MSC GIUSY | SWEDEN | Gothenburg | Khalifa port | 2024-09-26 | 2024-11-16 | 2024-11-18
22 | PRL-SHU-025-O | HVDC-ADOPT-HE-0214 | SHU | EQ-001 | 191242 | 1 | Indoor | Capacitor | 120 | 80 | 100 | 0.96 | 450 | 500 | Stackable x4 | 85322900 | SEK | 22270 | MSC GIUSY | SWEDEN | Gothenburg | Khalifa port | 2024-09-26 | 2024-11-16 | 2024-11-18
23 | PRL-SHU-025-O | HVDC-ADOPT-HE-0214 | SHU | EQ-001 | 191243 | 1 | Indoor | Capacitor | 120 | 80 | 100 | 0.96 | 450 | 500 | Stackable x4 | 85322900 | SEK | 22270 | MSC GIUSY | SWEDEN | Gothenburg | Khalifa port | 2024-09-26 | 2024-11-16 | 2024-11-18
24 | PRL-SHU-025-O | HVDC-ADOPT-HE-0214 | SHU | EQ-001 | 191244 | 1 | Indoor | Capacitor | 120 | 80 | 100 | 0.96 | 450 | 500 | Stackable x4 | 85322900 | SEK | 22270 | MSC GIUSY | SWEDEN | Gothenburg | Khalifa port | 2024-09-26 | 2024-11-16 | 2024-11-18
25 | PRL-SHU-025-O | HVDC-ADOPT-HE-0214 | SHU | EQ-001 | 191245 | 1 | Indoor | Capacitor | 120 | 80 | 100 | 0.96 | 450 | 500 | Stackable x4 | 85322900 | SEK | 22270 | MSC GIUSY | SWEDEN | Gothenburg | Khalifa port | 2024-09-26 | 2024-11-16 | 2024-11-18
26 | PRL-SHU-025-O | HVDC-ADOPT-HE-0214 | SHU | EQ-001 | 191246 | 1 | Indoor | Capacitor | 120 | 80 | 100 | 0.96 | 450 | 500 | Stackable x4 | 85322900 | SEK | 22270 | MSC GIUSY | SWEDEN | Gothenburg | Khalifa port | 2024-09-26 | 2024-11-16 | 2024-11-18
27 | PRL-SHU-025-O | HVDC-ADOPT-HE-0214 | SHU | EQ-001 | 191247 | 1 | Indoor | Capacitor | 120 | 80 | 100 | 0.96 | 450 | 500 | Stackable x4 | 85322900 | SEK | 22270 | MSC GIUSY | SWEDEN | Gothenburg | Khalifa port | 2024-09-26 | 2024-11-16 | 2024-11-18
28 | PRL-SHU-025-O | HVDC-ADOPT-HE-0214 | SHU | EQ-001 | 191248 | 1 | Indoor | Capacitor | 120 | 80 | 100 | 0.96 | 450 | 500 | Stackable x4 | 85322900 | SEK | 22270 | MSC GIUSY | SWEDEN | Gothenburg | Khalifa port | 2024-09-26 | 2024-11-16 | 2024-11-18
29 | PRL-SHU-025-O | HVDC-ADOPT-HE-0214 | SHU | EQ-001 | 191249 | 1 | Indoor | Capacitor | 120 | 80 | 100 | 0.96 | 450 | 500 | Stackable x4 | 85322900 | SEK | 22270 | MSC GIUSY | SWEDEN | Gothenburg | Khalifa port | 2024-09-26 | 2024-11-16 | 2024-11-18
30 | PRL-SHU-025-O | HVDC-ADOPT-HE-0214 | SHU | EQ-001 | 191250 | 1 | Indoor | Capacitor | 120 | 80 | 100 | 0.96 | 450 | 500 | Stackable x4 | 85322900 | SEK | 22270 | MSC GIUSY | SWEDEN | Gothenburg | Khalifa port | 2024-09-26 | 2024-11-16 | 2024-11-18
31 | PRL-SHU-025-O | HVDC-ADOPT-HE-0214 | SHU | EQ-001 | 191251 | 1 | Indoor | Capacitor | 120 | 80 | 100 | 0.96 | 450 | 500 | Stackable x4 | 85322900 | SEK | 22270 | MSC GIUSY | SWEDEN | Gothenburg | Khalifa port | 2024-09-26 | 2024-11-16 | 2024-11-18
32 | PRL-SHU-025-O | HVDC-ADOPT-HE-0214 | SHU | EQ-001 | 191252 | 1 | Indoor | Capacitor | 120 | 80 | 100 | 0.96 | 450 | 500 | Stackable x4 | 85322900 | SEK | 22270 | MSC GIUSY | SWEDEN | Gothenburg | Khalifa port | 2024-09-26 | 2024-11-16 | 2024-11-18
33 | PRL-SHU-025-O | HVDC-ADOPT-HE-0214 | SHU | EQ-001 | 191253 | 1 | Indoor | Capacitor | 120 | 80 | 100 | 0.96 | 450 | 500 | Stackable x4 | 85322900 | SEK | 22270 | MSC GIUSY | SWEDEN | Gothenburg | Khalifa port | 2024-09-26 | 2024-11-16 | 2024-11-18
34 | PRL-SHU-025-O | HVDC-ADOPT-HE-0214 | SHU | EQ-001 | 191254 | 1 | Indoor | Capacitor | 120 | 80 | 100 | 0.96 | 450 | 500 | Stackable x4 | 85322900 | SEK | 22270 | MSC GIUSY | SWEDEN | Gothenburg | Khalifa port | 2024-09-26 | 2024-11-16 | 2024-11-18
35 | PRL-SHU-025-O | HVDC-ADOPT-HE-0214 | SHU | EQ-001 | 191255 | 1 | Indoor | Capacitor | 120 | 80 | 100 | 0.96 | 450 | 500 | Stackable x4 | 85322900 | SEK | 22270 | MSC GIUSY | SWEDEN | Gothenburg | Khalifa port | 2024-09-26 | 2024-11-16 | 2024-11-18
36 | PRL-SHU-025-O | HVDC-ADOPT-HE-0214 | SHU | EQ-001 | 191256 | 1 | Indoor | Capacitor | 120 | 80 | 100 | 0.96 | 450 | 500 | Stackable x4 | 85322900 | SEK | 22270 | MSC GIUSY | SWEDEN | Gothenburg | Khalifa port | 2024-09-26 | 2024-11-16 | 2024-11-18
37 | PRL-SHU-025-O | HVDC-ADOPT-HE-0214 | SHU | EQ-001 | 191257 | 1 | Indoor | Capacitor | 120 | 80 | 100 | 0.96 | 450 | 500 | Stackable x4 | 85322900 | SEK | 22270 | MSC GIUSY | SWEDEN | Gothenburg | Khalifa port | 2024-09-26 | 2024-11-16 | 2024-11-18
38 | PRL-SHU-025-O | HVDC-ADOPT-HE-0214 | SHU | EQ-001 | 191258 | 1 | Indoor | Capacitor | 120 | 80 | 100 | 0.96 | 450 | 500 | Stackable x4 | 85322900 | SEK | 22270 | MSC GIUSY | SWEDEN | Gothenburg | Khalifa port | 2024-09-26 | 2024-11-16 | 2024-11-18
39 | PRL-SHU-025-O | HVDC-ADOPT-HE-0214 | SHU | EQ-001 | 191259 | 1 | Indoor | Capacitor | 120 | 80 | 100 | 0.96 | 450 | 500 | Stackable x4 | 85322900 | SEK | 22270 | MSC GIUSY | SWEDEN | Gothenburg | Khalifa port | 2024-09-26 | 2024-11-16 | 2024-11-18
40 | PRL-SHU-025-O | HVDC-ADOPT-HE-0214 | SHU | EQ-001 | 191260 | 1 | Indoor | Capacitor | 120 | 80 | 100 | 0.96 | 450 | 500 | Stackable x4 | 85322900 | SEK | 22270 | MSC GIUSY | SWEDEN | Gothenburg | Khalifa port | 2024-09-26 | 2024-11-16 | 2024-11-18
41 | PRL-SHU-025-O | HVDC-ADOPT-HE-0214 | SHU | EQ-001 | 191261 | 1 | Indoor | Capacitor | 120 | 80 | 100 | 0.96 | 450 | 500 | Stackable x4 | 85322900 | SEK | 22270 | MSC GIUSY | SWEDEN | Gothenburg | Khalifa port | 2024-09-26 | 2024-11-16 | 2024-11-18
42 | PRL-SHU-025-O | HVDC-ADOPT-HE-0214 | SHU | EQ-001 | 191262 | 1 | Indoor | Capacitor | 120 | 80 | 100 | 0.96 | 450 | 500 | Stackable x4 | 85322900 | SEK | 22270 | MSC GIUSY | SWEDEN | Gothenburg | Khalifa port | 2024-09-26 | 2024-11-16 | 2024-11-18
43 | PRL-SHU-025-O | HVDC-ADOPT-HE-0214 | SHU | EQ-001 | 191263 | 1 | Indoor | Capacitor | 120 | 80 | 100 | 0.96 | 450 | 500 | Stackable x4 | 85322900 | SEK | 22270 | MSC GIUSY | SWEDEN | Gothenburg | Khalifa port | 2024-09-26 | 2024-11-16 | 2024-11-18
44 | PRL-SHU-025-O | HVDC-ADOPT-HE-0214 | SHU | EQ-001 | 191264 | 1 | Indoor | Capacitor | 120 | 80 | 100 | 0.96 | 450 | 500 | Stackable x4 | 85322900 | SEK | 22270 | MSC GIUSY | SWEDEN | Gothenburg | Khalifa port | 2024-09-26 | 2024-11-16 | 2024-11-18
45 | PRL-SHU-025-O | HVDC-ADOPT-HE-0214 | SHU | EQ-001 | 191265 | 1 | Indoor | Capacitor | 120 | 80 | 100 | 0.96 | 450 | 500 | Stackable x4 | 85322900 | SEK | 22270 | MSC GIUSY | SWEDEN | Gothenburg | Khalifa port | 2024-09-26 | 2024-11-16 | 2024-11-18
46 | PRL-SHU-025-O | HVDC-ADOPT-HE-0214 | SHU | EQ-001 | 191266 | 1 | Indoor | Capacitor | 120 | 80 | 100 | 0.96 | 450 | 500 | Stackable x4 | 85322900 | SEK | 22270 | MSC GIUSY | SWEDEN | Gothenburg | Khalifa port | 2024-09-26 | 2024-11-16 | 2024-11-18
47 | PRL-SHU-025-O | HVDC-ADOPT-HE-0214 | SHU | EQ-001 | 191267 | 1 | Indoor | Capacitor | 120 | 80 | 100 | 0.96 | 450 | 500 | Stackable x4 | 85322900 | SEK | 22270 | MSC GIUSY | SWEDEN | Gothenburg | Khalifa port | 2024-09-26 | 2024-11-16 | 2024-11-18
48 | PRL-SHU-025-O | HVDC-ADOPT-HE-0214 | SHU | EQ-001 | 191268 | 1 | Indoor | Capacitor | 120 | 80 | 100 | 0.96 | 450 | 500 | Stackable x4 | 85322900 | SEK | 22270 | MSC GIUSY | SWEDEN | Gothenburg | Khalifa port | 2024-09-26 | 2024-11-16 | 2024-11-18
49 | PRL-SHU-025-O | HVDC-ADOPT-HE-0214 | SHU | EQ-001 | 191269 | 1 | Indoor | Capacitor | 120 | 80 | 100 | 0.96 | 450 | 500 | Stackable x4 | 85322900 | SEK | 22270 | MSC GIUSY | SWEDEN | Gothenburg | Khalifa port | 2024-09-26 | 2024-11-16 | 2024-11-18
50 | PRL-SHU-025-O | HVDC-ADOPT-HE-0214 | SHU | EQ-001 | 191270 | 1 | Indoor | Capacitor | 120 | 80 | 100 | 0.96 | 450 | 500 | Stackable x4 | 85322900 | SEK | 22270 | MSC GIUSY | SWEDEN | Gothenburg | Khalifa port | 2024-09-26 | 2024-11-16 | 2024-11-18
51 | PRL-SHU-025-O | HVDC-ADOPT-HE-0214 | SHU | EQ-001 | 191271 | 1 | Indoor | Capacitor | 120 | 80 | 100 | 0.96 | 450 | 500 | Stackable x4 | 85322900 | SEK | 22270 | MSC GIUSY | SWEDEN | Gothenburg | Khalifa port | 2024-09-26 | 2024-11-16 | 2024-11-18
52 | PRL-SHU-025-O | HVDC-ADOPT-HE-0214 | SHU | EQ-001 | 191272 | 1 | Indoor | Capacitor | 120 | 80 | 100 | 0.96 | 450 | 500 | Stackable x4 | 85322900 | SEK | 22270 | MSC GIUSY | SWEDEN | Gothenburg | Khalifa port | 2024-09-26 | 2024-11-16 | 2024-11-18
53 | PRL-SHU-025-O | HVDC-ADOPT-HE-0214 | SHU | EQ-001 | 191273 | 1 | Indoor | Capacitor | 120 | 80 | 100 | 0.96 | 450 | 500 | Stackable x4 | 85322900 | SEK | 22270 | MSC GIUSY | SWEDEN | Gothenburg | Khalifa port | 2024-09-26 | 2024-11-16 | 2024-11-18
54 | PRL-SHU-025-O | HVDC-ADOPT-HE-0214 | SHU | EQ-001 | 191274 | 1 | Indoor | Capacitor | 120 | 80 | 100 | 0.96 | 450 | 500 | Stackable x4 | 85322900 | SEK | 22270 | MSC GIUSY | SWEDEN | Gothenburg | Khalifa port | 2024-09-26 | 2024-11-16 | 2024-11-18
55 | PRL-SHU-025-O | HVDC-ADOPT-HE-0214 | SHU | EQ-001 | 191275 | 1 | Indoor | Capacitor | 120 | 80 | 100 | 0.96 | 450 | 500 | Stackable x4 | 85322900 | SEK | 22270 | MSC GIUSY | SWEDEN | Gothenburg | Khalifa port | 2024-09-26 | 2024-11-16 | 2024-11-18
56 | PRL-SHU-025-O | HVDC-ADOPT-HE-0214 | SHU | EQ-001 | 191276 | 1 | Indoor | Capacitor | 120 | 80 | 100 | 0.96 | 450 | 500 | Stackable x4 | 85322900 | SEK | 22270 | MSC GIUSY | SWEDEN | Gothenburg | Khalifa port | 2024-09-26 | 2024-11-16 | 2024-11-18
57 | PRL-SHU-025-O | HVDC-ADOPT-HE-0214 | SHU | EQ-001 | 191277 | 1 | Indoor | Capacitor | 120 | 80 | 100 | 0.96 | 450 | 500 | Stackable x4 | 85322900 | SEK | 22270 | MSC GIUSY | SWEDEN | Gothenburg | Khalifa port | 2024-09-26 | 2024-11-16 | 2024-11-18
58 | PRL-SHU-025-O | HVDC-ADOPT-HE-0214 | SHU | EQ-001 | 191278 | 1 | Indoor | Capacitor | 120 | 80 | 100 | 0.96 | 450 | 500 | Stackable x4 | 85322900 | SEK | 22270 | MSC GIUSY | SWEDEN | Gothenburg | Khalifa port | 2024-09-26 | 2024-11-16 | 2024-11-18
59 | PRL-SHU-025-O | HVDC-ADOPT-HE-0214 | SHU | EQ-001 | 191279 | 1 | Indoor | Capacitor | 120 | 80 | 100 | 0.96 | 450 | 500 | Stackable x4 | 85322900 | SEK | 22270 | MSC GIUSY | SWEDEN | Gothenburg | Khalifa port | 2024-09-26 | 2024-11-16 | 2024-11-18
60 | PRL-SHU-025-O | HVDC-ADOPT-HE-0214 | SHU | EQ-001 | 191280 | 1 | Indoor | Capacitor | 120 | 80 | 100 | 0.96 | 450 | 500 | Stackable x4 | 85322900 | SEK | 22270 | MSC GIUSY | SWEDEN | Gothenburg | Khalifa port | 2024-09-26 | 2024-11-16 | 2024-11-18
61 | PRL-SHU-025-O | HVDC-ADOPT-HE-0214 | SHU | EQ-001 | 191281 | 1 | Indoor | Capacitor | 120 | 80 | 100 | 0.96 | 450 | 500 | Stackable x4 | 85322900 | SEK | 22270 | MSC GIUSY | SWEDEN | Gothenburg | Khalifa port | 2024-09-26 | 2024-11-16 | 2024-11-18
62 | PRL-SHU-025-O | HVDC-ADOPT-HE-0214 | SHU | EQ-001 | 191282 | 1 | Indoor | Capacitor | 120 | 80 | 100 | 0.96 | 450 | 500 | Stackable x4 | 85322900 | SEK | 22270 | MSC GIUSY | SWEDEN | Gothenburg | Khalifa port | 2024-09-26 | 2024-11-16 | 2024-11-18
63 | PRL-SHU-025-O | HVDC-ADOPT-HE-0214 | SHU | EQ-001 | 191283 | 1 | Indoor | Capacitor | 120 | 80 | 100 | 0.96 | 450 | 500 | Stackable x4 | 85322900 | SEK | 22270 | MSC GIUSY | SWEDEN | Gothenburg | Khalifa port | 2024-09-26 | 2024-11-16 | 2024-11-18
64 | PRL-SHU-025-O | HVDC-ADOPT-HE-0214 | SHU | EQ-001 | 191284 | 1 | Indoor | Capacitor | 120 | 80 | 100 | 0.96 | 450 | 500 | Stackable x4 | 85322900 | SEK | 22270 | MSC GIUSY | SWEDEN | Gothenburg | Khalifa port | 2024-09-26 | 2024-11-16 | 2024-11-18
65 | PRL-SHU-025-O | HVDC-ADOPT-HE-0214 | SHU | EQ-001 | 191285 | 1 | Indoor | Capacitor | 120 | 80 | 100 | 0.96 | 450 | 500 | Stackable x4 | 85322900 | SEK | 22270 | MSC GIUSY | SWEDEN | Gothenburg | Khalifa port | 2024-09-26 | 2024-11-16 | 2024-11-18
66 | PRL-SHU-025-O | HVDC-ADOPT-HE-0214 | SHU | EQ-001 | 191286 | 1 | Indoor | Capacitor | 120 | 80 | 100 | 0.96 | 450 | 500 | Stackable x4 | 85322900 | SEK | 22270 | MSC GIUSY | SWEDEN | Gothenburg | Khalifa port | 2024-09-26 | 2024-11-16 | 2024-11-18
67 | PRL-SHU-025-O | HVDC-ADOPT-HE-0214 | SHU | EQ-001 | 191287 | 1 | Indoor | Capacitor | 120 | 80 | 100 | 0.96 | 450 | 500 | Stackable x4 | 85322900 | SEK | 22270 | MSC GIUSY | SWEDEN | Gothenburg | Khalifa port | 2024-09-26 | 2024-11-16 | 2024-11-18
68 | PRL-SHU-025-O | HVDC-ADOPT-HE-0214 | SHU | EQ-001 | 191288 | 1 | Indoor | Capacitor | 120 | 80 | 100 | 0.96 | 450 | 500 | Stackable x4 | 85322900 | SEK | 22270 | MSC GIUSY | SWEDEN | Gothenburg | Khalifa port | 2024-09-26 | 2024-11-16 | 2024-11-18
69 | PRL-SHU-025-O | HVDC-ADOPT-HE-0214 | SHU | EQ-001 | 191289 | 1 | Indoor | Capacitor | 120 | 80 | 100 | 0.96 | 450 | 500 | Stackable x4 | 85322900 | SEK | 22270 | MSC GIUSY | SWEDEN | Gothenburg | Khalifa port | 2024-09-26 | 2024-11-16 | 2024-11-18
70 | PRL-SHU-025-O | HVDC-ADOPT-HE-0214 | SHU | EQ-001 | 191290 | 1 | Indoor | Capacitor | 120 | 80 | 100 | 0.96 | 450 | 500 | Stackable x4 | 85322900 | SEK | 22270 | MSC GIUSY | SWEDEN | Gothenburg | Khalifa port | 2024-09-26 | 2024-11-16 | 2024-11-18
71 | PRL-SHU-025-O | HVDC-ADOPT-HE-0214 | SHU | EQ-001 | 191291 | 1 | Indoor | Capacitor | 120 | 80 | 100 | 0.96 | 450 | 500 | Stackable x4 | 85322900 | SEK | 22270 | MSC GIUSY | SWEDEN | Gothenburg | Khalifa port | 2024-09-26 | 2024-11-16 | 2024-11-18
72 | PRL-SHU-025-O | HVDC-ADOPT-HE-0214 | SHU | EQ-001 | 191292 | 1 | Indoor | Capacitor | 120 | 80 | 100 | 0.96 | 450 | 500 | Stackable x4 | 85322900 | SEK | 22270 | MSC GIUSY | SWEDEN | Gothenburg | Khalifa port | 2024-09-26 | 2024-11-16 | 2024-11-18
73 | PRL-SHU-025-O | HVDC-ADOPT-HE-0214 | SHU | EQ-001 | 191293 | 1 | Indoor | Capacitor | 120 | 80 | 100 | 0.96 | 450 | 500 | Stackable x4 | 85322900 | SEK | 22270 | MSC GIUSY | SWEDEN | Gothenburg | Khalifa port | 2024-09-26 | 2024-11-16 | 2024-11-18
74 | PRL-SHU-025-O | HVDC-ADOPT-HE-0214 | SHU | EQ-001 | 191294 | 1 | Indoor | Capacitor | 120 | 80 | 100 | 0.96 | 335 | 385 | Stackable x4 | 85322900 | SEK | 22270 | MSC GIUSY | SWEDEN | Gothenburg | Khalifa port | 2024-09-26 | 2024-11-16 | 2024-11-18
75 | PRL-SHU-008-O4 | HVDC-ADOPT-HE-0252 | SHU | EQ-001 | 191295 | 1 | Indoor | Capacitor x4 | 120 | 80 | 100 | 0.96 | 450 | 500 | Stackable x4 | 85322900 | SEK | 22270 | EK | SWEDEN | Copenhagen | Abu Dhabi Airport | 2024-12-06 | 2024-12-09 | 2024-12-11
76 | PRL-SHU-008-O4 | HVDC-ADOPT-HE-0252 | SHU | EQ-001 | 191296 | 1 | Indoor | Capacitor x4 | 120 | 80 | 100 | 0.96 | 450 | 500 | Stackable x4 | 85322900 | SEK | 22270 | EK | SWEDEN | Copenhagen | Abu Dhabi Airport | 2024-12-06 | 2024-12-09 | 2024-12-11
77 | PRL-SHU-008-O4 | HVDC-ADOPT-HE-0252 | SHU | EQ-001 | 191297 | 1 | Indoor | Capacitor x4 | 120 | 80 | 100 | 0.96 | 450 | 500 | Stackable x4 | 85322900 | SEK | 22270 | EK | SWEDEN | Copenhagen | Abu Dhabi Airport | 2024-12-06 | 2024-12-09 | 2024-12-11
78 | PRL-SHU-008-O4 | HVDC-ADOPT-HE-0252 | SHU | EQ-001 | 191298 | 1 | Indoor | Capacitor x4 | 120 | 80 | 100 | 0.96 | 450 | 500 | Stackable x4 | 85322900 | SEK | 22270 | EK | SWEDEN | Copenhagen | Abu Dhabi Airport | 2024-12-06 | 2024-12-09 | 2024-12-11
79 | PRL-SHU-008-O4 | HVDC-ADOPT-HE-0252 | SHU | EQ-001 | 191299 | 1 | Indoor | Capacitor x4 | 120 | 80 | 100 | 0.96 | 450 | 500 | Stackable x4 | 85322900 | SEK | 22270 | EK | SWEDEN | Copenhagen | Abu Dhabi Airport | 2024-12-06 | 2024-12-09 | 2024-12-11
80 | PRL-SHU-008-O4 | HVDC-ADOPT-HE-0252 | SHU | EQ-001 | 191300 | 1 | Indoor | Capacitor x4 | 120 | 80 | 100 | 0.96 | 450 | 500 | Stackable x4 | 85322900 | SEK | 22270 | EK | SWEDEN | Copenhagen | Abu Dhabi Airport | 2024-12-06 | 2024-12-09 | 2024-12-11
81 | PRL-SHU-008-O4 | HVDC-ADOPT-HE-0252 | SHU | EQ-001 | 191301 | 1 | Indoor | Capacitor x4 | 120 | 80 | 100 | 0.96 | 450 | 500 | Stackable x4 | 85322900 | SEK | 22270 | EK | SWEDEN | Copenhagen | Abu Dhabi Airport | 2024-12-06 | 2024-12-09 | 2024-12-11
82 | PRL-SHU-008-O4 | HVDC-ADOPT-HE-0252 | SHU | EQ-001 | 191302 | 1 | Indoor | Capacitor x4 | 120 | 80 | 100 | 0.96 | 450 | 500 | Stackable x4 | 85322900 | SEK | 22270 | EK | SWEDEN | Copenhagen | Abu Dhabi Airport | 2024-12-06 | 2024-12-09 | 2024-12-11
83 | PRL-SHU-008-O4 | HVDC-ADOPT-HE-0252 | SHU | EQ-001 | 191303 | 1 | Indoor | Capacitor x4 | 120 | 80 | 100 | 0.96 | 450 | 500 | Stackable x4 | 85322900 | SEK | 22270 | EK | SWEDEN | Copenhagen | Abu Dhabi Airport | 2024-12-06 | 2024-12-09 | 2024-12-11
84 | PRL-SHU-008-O4 | HVDC-ADOPT-HE-0252 | SHU | EQ-001 | 191304 | 1 | Indoor | Capacitor x4 | 120 | 80 | 100 | 0.96 | 450 | 500 | Stackable x4 | 85322900 | SEK | 22270 | EK | SWEDEN | Copenhagen | Abu Dhabi Airport | 2024-12-06 | 2024-12-09 | 2024-12-11
85 | PRL-SHU-008-O4 | HVDC-ADOPT-HE-0252 | SHU | EQ-001 | 191305 | 1 | Indoor | Capacitor x4 | 120 | 80 | 100 | 0.96 | 450 | 500 | Stackable x4 | 85322900 | SEK | 22270 | EK | SWEDEN | Copenhagen | Abu Dhabi Airport | 2024-12-06 | 2024-12-09 | 2024-12-11
86 | PRL-SHU-008-O4 | HVDC-ADOPT-HE-0252 | SHU | EQ-001 | 191306 | 1 | Indoor | Capacitor x4 | 120 | 80 | 100 | 0.96 | 450 | 500 | Stackable x4 | 85322900 | SEK | 22270 | EK | SWEDEN | Copenhagen | Abu Dhabi Airport | 2024-12-06 | 2024-12-09 | 2024-12-11
87 | PRL-SHU-008-O4 | HVDC-ADOPT-HE-0252 | SHU | EQ-001 | 191307 | 1 | Indoor | Capacitor x1 | 120 | 80 | 100 | 0.96 | 112 | 162 | Stackable x4 | 85322900 | SEK | 5567.5 | EK | SWEDEN | Copenhagen | Abu Dhabi Airport | 2024-12-06 | 2024-12-09 | 2024-12-11
88 | PRL-SHU-008-O4 | HVDC-ADOPT-HE-0252 | SHU | EQ-001 | 208613 | 1 | Indoor | Capacitor x4 | 120 | 80 | 100 | 0.96 | 450 | 500 | Stackable x4 | 85322900 | SEK | 22270 | EK | SWEDEN | Copenhagen | Abu Dhabi Airport | 2024-12-06 | 2024-12-09 | 2024-12-11
89 | PRL-SHU-008-O4 | HVDC-ADOPT-HE-0252 | SHU | EQ-001 | 208614 | 1 | Indoor | Capacitor x4 | 120 | 80 | 100 | 0.96 | 450 | 500 | Stackable x4 | 85322900 | SEK | 22270 | EK | SWEDEN | Copenhagen | Abu Dhabi Airport | 2024-12-06 | 2024-12-09 | 2024-12-11
90 | PRL-SHU-008-O4 | HVDC-ADOPT-HE-0252 | SHU | EQ-001 | 208615 | 1 | Indoor | Capacitor x4 | 120 | 80 | 100 | 0.96 | 450 | 500 | Stackable x4 | 85322900 | SEK | 22270 | EK | SWEDEN | Copenhagen | Abu Dhabi Airport | 2024-12-06 | 2024-12-09 | 2024-12-11
91 | PRL-SHU-008-O4 | HVDC-ADOPT-HE-0252 | SHU | EQ-001 | 208616 | 1 | Indoor | Capacitor x4 | 120 | 80 | 100 | 0.96 | 450 | 500 | Stackable x4 | 85322900 | SEK | 22270 | EK | SWEDEN | Copenhagen | Abu Dhabi Airport | 2024-12-06 | 2024-12-09 | 2024-12-11
92 | PRL-SHU-008-O4 | HVDC-ADOPT-HE-0252 | SHU | EQ-001 | 208617 | 1 | Indoor | Capacitor x3 | 120 | 80 | 100 | 0.96 | 336 | 386 | Stackable x4 | 85322900 | SEK | 16702.5 | EK | SWEDEN | Copenhagen | Abu Dhabi Airport | 2024-12-06 | 2024-12-09 | 2024-12-11
93 | PRL-SHU-008-O4 | HVDC-ADOPT-HE-0252 | SHU | EQ-001 | 280167 | 1 | Indoor | Capacitor x4 | 120 | 80 | 100 | 0.96 | 450 | 500 | Stackable x4 | 85322900 | SEK | 22270 | EK | SWEDEN | Copenhagen | Abu Dhabi Airport | 2024-12-06 | 2024-12-09 | 2024-12-11
94 | PRL-SHU-008-O4 | HVDC-ADOPT-HE-0252 | SHU | EQ-001 | 280168 | 1 | Indoor | Capacitor x4 | 120 | 80 | 100 | 0.96 | 450 | 500 | Stackable x4 | 85322900 | SEK | 22270 | EK | SWEDEN | Copenhagen | Abu Dhabi Airport | 2024-12-06 | 2024-12-09 | 2024-12-11
95 | PRL-SHU-008-O4 | HVDC-ADOPT-HE-0252 | SHU | EQ-001 | 280169 | 1 | Indoor | Capacitor x4 | 120 | 80 | 100 | 0.96 | 450 | 500 | Stackable x4 | 85322900 | SEK | 22270 | EK | SWEDEN | Copenhagen | Abu Dhabi Airport | 2024-12-06 | 2024-12-09 | 2024-12-11
96 | PRL-SHU-008-O4 | HVDC-ADOPT-HE-0252 | SHU | EQ-001 | 280170 | 1 | Indoor | Capacitor x4 | 120 | 80 | 100 | 0.96 | 450 | 500 | Stackable x4 | 85322900 | SEK | 22270 | EK | SWEDEN | Copenhagen | Abu Dhabi Airport | 2024-12-06 | 2024-12-09 | 2024-12-11
97 | PRL-SHU-008-O4 | HVDC-ADOPT-HE-0252 | SHU | EQ-001 | 280171 | 1 | Indoor | Capacitor x4 | 120 | 80 | 100 | 0.96 | 450 | 500 | Stackable x4 | 85322900 | SEK | 22270 | EK | SWEDEN | Copenhagen | Abu Dhabi Airport | 2024-12-06 | 2024-12-09 | 2024-12-11
98 | PRL-SHU-008-O4 | HVDC-ADOPT-HE-0252 | SHU | EQ-001 | 280172 | 1 | Indoor | Capacitor x4 | 120 | 80 | 100 | 0.96 | 450 | 500 | Stackable x4 | 85322900 | SEK | 22270 | EK | SWEDEN | Copenhagen | Abu Dhabi Airport | 2024-12-06 | 2024-12-09 | 2024-12-11
99 | PRL-SHU-008-O4 | HVDC-ADOPT-HE-0252 | SHU | EQ-001 | 280173 | 1 | Indoor | Capacitor x4 | 120 | 80 | 100 | 0.96 | 450 | 500 | Stackable x4 | 85322900 | SEK | 22270 | EK | SWEDEN | Copenhagen | Abu Dhabi Airport | 2024-12-06 | 2024-12-09 | 2024-12-11
100 | PRL-SHU-008-O4 | HVDC-ADOPT-HE-0252 | SHU | EQ-001 | 280174 | 1 | Indoor | Capacitor x4 | 120 | 80 | 100 | 0.96 | 450 | 500 | Stackable x4 | 85322900 | SEK | 22270 | EK | SWEDEN | Copenhagen | Abu Dhabi Airport | 2024-12-06 | 2024-12-09 | 2024-12-11
101 | PRL-SHU-008-O4 | HVDC-ADOPT-HE-0252 | SHU | EQ-001 | 280175 | 1 | Indoor | Capacitor x4 | 120 | 80 | 100 | 0.96 | 450 | 500 | Stackable x4 | 85322900 | SEK | 22270 | EK | SWEDEN | Copenhagen | Abu Dhabi Airport | 2024-12-06 | 2024-12-09 | 2024-12-11
102 | PRL-SHU-008-O4 | HVDC-ADOPT-HE-0252 | SHU | EQ-001 | 280176 | 1 | Indoor | Capacitor x2 | 120 | 80 | 100 | 0.96 | 225 | 275 | Stackable x4 | 85322900 | SEK | 11135 | EK | SWEDEN | Copenhagen | Abu Dhabi Airport | 2024-12-06 | 2024-12-09 | 2024-12-11